## Дефектная ведомость
Приложение № 1
Smeta.Cloud (495) 974-1589 |  |  | к договору № АРХ-7-2707/2021 от 16.08.2021
| "СОГЛАСОВАНО" |  | "УТВЕРЖДАЮ"
| Генеральный директор ООО "ПЕРСПЕКТИВА" | Председатель ТСЖ
"ул. Пушкина , д. 4, корп. 2."
| ___________________________ Киселёв Н.В. | ___________________________ Бержановская А.М.
| ___________________________ | ___________________________
" ___ " ___________ 20 ___ г.
Дефектная ведомость
на производство работ по капитальному ремонту и реконструкции оборудования в помещении ИТП по ГВС и Отоплению МКД по адресу: Московская область, г. Лобня, ул. Пушкина , д. 4, корп. 2.
№ п/п | Наименование работ и затрат | Единица измерения | Количество | Примечание
1 | 2 | 3 | 4 | 5
Локальная смета: Ремонтные работы.
1 | Разборка трубопроводов из водогазопроводных труб диаметром до 100 мм | 100 м трубопровода | 0.4
2 | Прокладка трубопроводов водоснабжения из стальных водогазопроводных оцинкованных труб диаметром 100 мм | 100 м трубопровода | 0.4
3 | Гидравлическое испытание трубопроводов систем отопления, водопровода и горячего водоснабжения диаметром до 100 мм | 100 м трубопровода | 0.4
4 | Разборка трубопроводов из водогазопроводных труб диаметром до 100 мм | 100 м трубопровода | 0.2
5 | Прокладка трубопроводов водоснабжения из стальных водогазопроводных оцинкованных труб диаметром 80 мм | 100 м трубопровода | 0.2
6 | Гидравлическое испытание трубопроводов систем отопления, водопровода и горячего водоснабжения диаметром до 100 мм | 100 м трубопровода | 0.2
7 | Прокладка трубопроводов водоснабжения из стальных водогазопроводных оцинкованных труб диаметром 50 мм | 100 м трубопровода | 0.05
8 | Изоляция трубопроводов цилиндрами и полуцилиндрами из минеральной ваты на синтетическом связующем | 1 м3 изоляции | 0.00942
9 | Гидравлическое испытание трубопроводов систем отопления, водопровода и горячего водоснабжения диаметром до 50 мм | 100 м трубопровода | 0.05
10 | Смена задвижек диаметром 100 мм | 100 шт. | 0.02
11 | Очистка внутренней поверхности: теплообменного аппарата площадью нагрева 12 м2 | 1 шт. | 1
12 | Уплотнение Alfa Laval M6-EPDM | шт | 67
13 | Демонтаж элеваторных узлов номер 1, 2 (прим. пластин) | 100 шт. | 0.07
14 | Установка элеваторов номером 1, 2 (прим.пластин) | 10 шт. | 0.7
15 | Демонтаж насосов центробежных с электродвигателем, масса агрегата до 0,1 т | 1 насос | 1
16 | Установка насосов центробежных с электродвигателем, масса агрегата до 0,1 т | 1 насос | 1
17 | Установка вентилей, задвижек, затворов, клапанов обратных, кранов проходных на трубопроводах из стальных труб диаметром до 50 мм (Демонтаж обратного клапана Ду 32) | 1 шт. | 2
18 | Установка вентилей, задвижек, затворов, клапанов обратных, кранов проходных на трубопроводах из стальных труб диаметром до 50 мм | 1 шт. | 2
19 | Установка манометров с трехходовым краном (Демонтаж) | 1 КОМПЛ. | 14
20 | Установка манометров с трехходовым краном | 1 КОМПЛ. | 14
21 | Установка термометров в оправе прямых и угловых (демонтаж) | 1 КОМПЛ. | 10
22 | Установка термометров в оправе прямых и угловых | 1 КОМПЛ. | 10
23 | Смена вентилей и клапанов обратных муфтовых диаметром до 20 мм | 100 шт. | 0.05
24 | Установка вентилей, задвижек, затворов, клапанов обратных, кранов проходных на трубопроводах из стальных труб диаметром до 25 мм (Демонтаж) | 1 шт. | 4
25 | Установка вентилей, задвижек, затворов, клапанов обратных, кранов проходных на трубопроводах из стальных труб диаметром до 25 мм | 1 шт. | 4
26 | Демонтаж насосов центробежных с электродвигателем, масса агрегата до 0,1 т | 1 насос | 2
27 | Установка насосов центробежных с электродвигателем, масса агрегата до 0,1 т | 1 насос | 2
28 | Установка вентилей, задвижек, затворов, клапанов обратных, кранов проходных на трубопроводах из стальных труб диаметром до 50 мм | 1 шт. | 1
29 | Арматура фланцевая с электрическим приводом на условное давление до 4 МПа, диаметр условного прохода 32 мм (Демонтаж) | 1 шт. | 1
30 | Арматура фланцевая с электрическим приводом на условное давление до 4 МПа, диаметр условного прохода 32 мм | 1 шт. | 1
31 | Арматура фланцевая с электрическим приводом на условное давление до 4 МПа, диаметр условного прохода 40 мм (Демонтаж) | 1 шт. | 1
32 | Арматура фланцевая с электрическим приводом на условное давление до 4 МПа, диаметр условного прохода 40 мм | 1 шт. | 1
33 | Установка вентилей, задвижек, затворов, клапанов обратных, кранов проходных на трубопроводах из стальных труб диаметром до 50 мм (Демонтаж) | 1 шт. | 2
34 | Установка вентилей, задвижек, затворов, клапанов обратных, кранов проходных на трубопроводах из стальных труб диаметром до 50 мм | 1 шт. | 2
35 | Установка вакуум-насосная, производительность до 8 м3/сут | 1 установка | 3
Заказчик _________________ |  | Подрядчик _________________

## Смета ТЕР МО 12 граф
Smeta.Cloud (495) 974-1589 | [8 empty] | Приложение № 2
к договору № АРХ-7-2707/2021 от 16.08.2021
| "СОГЛАСОВАНО" |  |  |  |  | "УТВЕРЖДАЮ"
| Генеральный директор ООО "ПЕРСПЕКТИВА" |  |  |  |  | Председатель ТСЖ
| ___________________________ Киселёв Н.В. |  |  |  |  | ___________________________ Бержановская А.М.
| "_____"________________ 2021 г. |  |  |  |  | "_____"________________ 2021 г.
Московская область, г. Лобня, ул. Пушкина , д. 4, корп. 2.
(Наименование стройки)
ЛОКАЛЬНАЯ СМЕТА № 1
на производство работ по капитальному ремонту и реконструкции ХГВС и оборудования в помещении ИТП в подвале МКД по адресу: Московская область, г. Лобня, ул. Пушкина , д. 4, корп. 2.
(наименование работ и затрат, наименование объекта)
Основание: дефектная ведомость.
[6 empty] | базовая цена |  | текущая цена
|  | Сметная стоимость |  |  |  | 836.324 |  | 1224.2211 |  | тыс. руб.
|  | Нормативная трудоемкость |  |  |  | 428.4023 |  | 428.4023 |  | чел- ч.
|  | Средства на оплату труда |  |  |  | 4.6413 |  | 155.9486 |  | тыс. руб.
Составлена в ценах ТСНБ-2001 Московской области (редакция 2014 г) июнь 2021 года
№ п/п | Шифр расценки и коды ресурсов | Наименование работ и затрат | Ед. изм. | Количество единиц | Цена на ед. изм. | Поправочные коэфф. | Стоимость в ценах 2001г. | Пункт коэфф. пересчета | Коэфф. пересчета | Стоимость в текущих ценах | ЗТР всего чел.-час
1 | 2 | 3 | 4 | 5 | 6 | 7 | 8 | 9 | 10 | 11 | 12
Локальная смета: Ремонтные работы.
1 | 65-1-3 | Разборка трубопроводов из водогазопроводных труб диаметром до 100 мм | 100 м трубопровода | 0.4 | 717.01 |  |  | 65-1-3 | [7 empty] | 188.91 | 6347.58 | 127.65 | 4288.91
|  | Зарплата |  |  | 634.72 |  | 253.89 |  | 33.6 | 8530.64 |  |  |  |  | 253.89
|  | Эксплуатация машин |  |  | 15.93 |  | 6.37 |  | 11.1 | 70.73
|  | в т.ч. зарплата машинистов |  |  | 3.51 |  | 1.4 |  | 33.6 | 47.17 |  |  |  |  | 1.4
|  | Материальные ресурсы |  |  | 66.36 |  | 26.54 |  | 11.37 | 301.81
|  | НР от ФОТ | % | 74 |  |  | 188.91 |  | 74 | 6347.58
|  | СП от ФОТ | % | 50 |  |  | 127.65 |  | 50 | 4288.91
|  | Затраты труда | чел-ч | 76.38 | [6 empty] | 30.552
[6 empty] | 603.36 |  |  | 19539.67 |  | 30.552 | 603.36 | 19539.67 | 30.552 | [5 empty] | 603.36 | 0 | 0 | 0
2 | 16-02-002-10 | Прокладка трубопроводов водоснабжения из стальных водогазопроводных оцинкованных труб диаметром 100 мм | 100 м трубопровода | 0.4 | 12021.92 |  |  | 16-02-002-10 | [7 empty] | 418.23 | 14052.26 | 271.19 | 9112.01
|  | Зарплата |  |  | 703.1 | )*1,15 | 323.43 |  | 33.6 | 10867.11 |  |  |  |  | 323.43
|  | Эксплуатация машин |  |  | 199.5 | )*1,25 | 99.75 |  | 10.45 | 1042.39
|  | в т.ч. зарплата машинистов |  |  | 6.62 | )*1,25 | 3.31 |  | 33.6 | 111.22 |  |  |  |  | 3.31
|  | Материальные ресурсы |  |  | 11119.32 |  | 4447.73 |  | 6.77 | 30111.12
|  | НР от ФОТ | % | 128 |  |  | 418.23 |  | 128 | 14052.26
|  | СП от ФОТ | % | 83 |  |  | 271.19 |  | 83 | 9112.01
|  | Затраты труда | чел-ч | 76.59 |  | )*1,15 |  |  |  |  | 35.2314
2,1 | 302-0895 | Узлы укрупненные монтажные (трубопроводы) из стальных водогазопроводных оцинкованных труб с гильзами диаметром 100 мм | м | -40 | 109.74 |  | -4389.6 |  | 6.73 | -29542.01 | [5 empty] | 0 | 0 | 0 | 0 | -4389.6 | 0 | 0 | 0
2,2 | Цена поставщика | Труба оцинкованная Ду 100 Базисная стоимость: = [2 502 / 1,2] | м | 40 | 2085 |  | 83400 |  | 1 | 83400 | [5 empty] | 0 | 0 | 0 | 0 | 83400 | 0 | 0 | 0
[6 empty] | 84570.73 |  |  | 119042.88 |  | 35.2314 | 84570.73 | 119042.88 | 35.2314 | [5 empty] | 5560.33 | 0 | 0 | 0
3 | 16-07-005-2 | Гидравлическое испытание трубопроводов систем отопления, водопровода и горячего водоснабжения диаметром до 100 мм | 100 м трубопровода | 0.4 | 113.94 |  |  | 16-07-005-2 | [7 empty] | 34.34 | 1153.78 | 22.27 | 748.15
|  | Зарплата |  |  | 58.32 | *1,15 | 26.83 |  | 33.6 | 901.39 |  |  |  |  | 26.83
|  | Эксплуатация машин |  |  | 44.51 | )*1,25 | 22.26 |  | 5.22 | 116.17
|  | Материальные ресурсы |  |  | 11.11 |  | 4.44 |  | 8.09 | 35.95
|  | НР от ФОТ | % | 128 |  |  | 34.34 |  | 128 | 1153.78
|  | СП от ФОТ | % | 83 |  |  | 22.27 |  | 83 | 748.15
|  | Затраты труда | чел-ч | 5.01 |  | *1,15 |  |  |  |  | 2.3046
[6 empty] | 110.14 |  |  | 2955.44 |  | 2.3046 | 110.14 | 2955.44 | 2.3046 | [5 empty] | 110.14 | 0 | 0 | 0
4 | 65-1-3 | Разборка трубопроводов из водогазопроводных труб диаметром до 100 мм | 100 м трубопровода | 0.2 | 717.01 |  |  | 65-1-3 | [7 empty] | 94.45 | 3173.79 | 63.82 | 2144.46
|  | Зарплата |  |  | 634.72 |  | 126.94 |  | 33.6 | 4265.32 |  |  |  |  | 126.94
|  | Эксплуатация машин |  |  | 15.93 |  | 3.19 |  | 11.1 | 35.36
|  | в т.ч. зарплата машинистов |  |  | 3.51 |  | 0.7 |  | 33.6 | 23.59 |  |  |  |  | 0.7
|  | Материальные ресурсы |  |  | 66.36 |  | 13.27 |  | 11.37 | 150.9
|  | НР от ФОТ | % | 74 |  |  | 94.45 |  | 74 | 3173.79
|  | СП от ФОТ | % | 50 |  |  | 63.82 |  | 50 | 2144.46
|  | Затраты труда | чел-ч | 76.38 | [6 empty] | 15.276
[6 empty] | 301.67 |  |  | 9769.83 |  | 15.276 | 301.67 | 9769.83 | 15.276 | [5 empty] | 301.67 | 0 | 0 | 0
5 | 16-02-002-8 | Прокладка трубопроводов водоснабжения из стальных водогазопроводных оцинкованных труб диаметром 80 мм | 100 м трубопровода | 0.2 | 9007.68 |  |  | 16-02-002-8 | [7 empty] | 166.21 | 5584.42 | 107.78 | 3621.15
|  | Зарплата |  |  | 560.44 | )*1,15 | 128.9 |  | 33.6 | 4331.08 |  |  |  |  | 128.9
|  | Эксплуатация машин |  |  | 131 | )*1,25 | 32.75 |  | 10.44 | 341.91
|  | в т.ч. зарплата машинистов |  |  | 3.78 | )*1,25 | 0.95 |  | 33.6 | 31.75 |  |  |  |  | 0.95
|  | Материальные ресурсы |  |  | 8316.24 |  | 1663.25 |  | 6.72 | 11177.03
|  | НР от ФОТ | % | 128 |  |  | 166.21 |  | 128 | 5584.42
|  | СП от ФОТ | % | 83 |  |  | 107.78 |  | 83 | 3621.15
|  | Затраты труда | чел-ч | 61.05 |  | )*1,15 |  |  |  |  | 14.0415
5,1 | 302-0894 | Узлы укрупненные монтажные (трубопроводы) из стальных водогазопроводных оцинкованных труб с гильзами для водоснабжения диаметром 80 мм | м | -20 | 82.15 |  | -1643 |  | 6.68 | -10975.24 | [5 empty] | 0 | 0 | 0 | 0 | -1643 | 0 | 0 | 0
5,2 | Цена поставщика | Труба оцинкованная Ду 80 Базисная стоимость: = [1 718 / 1,2] | м | 20 | 1431.67 |  | 28633.4 |  | 1 | 28633.4 | [5 empty] | 0 | 0 | 0 | 0 | 28633.4 | 0 | 0 | 0
[6 empty] | 29089.29 |  |  | 42713.75 |  | 14.0415 | 29089.29 | 42713.75 | 14.0415 | [5 empty] | 2098.89 | 0 | 0 | 0
6 | 16-07-005-2 | Гидравлическое испытание трубопроводов систем отопления, водопровода и горячего водоснабжения диаметром до 100 мм | 100 м трубопровода | 0.2 | 113.94 |  |  | 16-07-005-2 | [7 empty] | 17.16 | 576.9 | 11.13 | 374.08
|  | Зарплата |  |  | 58.32 | )*1,15 | 13.41 |  | 33.6 | 450.7 |  |  |  |  | 13.41
|  | Эксплуатация машин |  |  | 44.51 | )*1,25 | 11.13 |  | 5.22 | 58.09
|  | Материальные ресурсы |  |  | 11.11 |  | 2.22 |  | 8.09 | 17.98
|  | НР от ФОТ | % | 128 |  |  | 17.16 |  | 128 | 576.9
|  | СП от ФОТ | % | 83 |  |  | 11.13 |  | 83 | 374.08
|  | Затраты труда | чел-ч | 5.01 |  | )*1,15 |  |  |  |  | 1.1523
[6 empty] | 55.05 |  |  | 1477.75 |  | 1.1523 | 55.05 | 1477.75 | 1.1523 | [5 empty] | 55.05 | 0 | 0 | 0
7 | 16-02-002-6 | Прокладка трубопроводов водоснабжения из стальных водогазопроводных оцинкованных труб диаметром 50 мм | 100 м трубопровода | 0.05 | 6640.41 |  |  | 16-02-002-6 | [7 empty] | 33.96 | 1140.74 | 22.02 | 739.7
|  | Зарплата |  |  | 458.2 | )*1,15 | 26.35 |  | 33.6 | 885.24 |  |  |  |  | 26.35
|  | Эксплуатация машин |  |  | 98.14 | )*1,25 | 6.13 |  | 10.49 | 64.34
|  | в т.ч. зарплата машинистов |  |  | 2.84 | )*1,25 | 0.18 |  | 33.6 | 5.96 |  |  |  |  | 0.18
|  | Материальные ресурсы |  |  | 6084.07 |  | 304.2 |  | 8.32 | 2530.97
|  | НР от ФОТ | % | 128 |  |  | 33.96 |  | 128 | 1140.74
|  | СП от ФОТ | % | 83 |  |  | 22.02 |  | 83 | 739.7
|  | Затраты труда | чел-ч | 47.63 |  | )*1,15 |  |  |  |  | 2.7387
7,1 | 302-0892 | Узлы укрупненные монтажные (трубопроводы) из стальных водогазопроводных оцинкованных труб с гильзами для водоснабжения диаметром 50 мм | м | -5 | 60.36 |  | -301.8 |  | 8.33 | -2513.99 | [5 empty] | 0 | 0 | 0 | 0 | -301.8 | 0 | 0 | 0
7,2 | Цена поставщика | Труба оцинкованая Ду 50 Базисная стоимость: = [1 006 / 1,2] | м | 5 | 838.33 |  | 4191.65 |  | 1 | 4191.65 | [5 empty] | 0 | 0 | 0 | 0 | 4191.65 | 0 | 0 | 0
7,3 | Цена поставщика | Отвод оцинкованный Ду 50 Базисная стоимость: = [172 / 1,2] | шт | 4 | 143.33 |  | 573.32 |  | 1 | 573.32 | [5 empty] | 0 | 0 | 0 | 0 | 573.32 | 0 | 0 | 0
[6 empty] | 4855.83 |  |  | 7611.97 |  | 2.7387 | 4855.83 | 7611.97 | 2.7387 | [5 empty] | 392.66 | 0 | 0 | 0
8 | 26-01-003-1 | Изоляция трубопроводов цилиндрами и полуцилиндрами Энергофлекс | 1 м3 изоляции | 0.00942 | 2113.98 |  |  | 26-01-003-1 | [7 empty] | 1.87 | 62.82 | 1.31 | 43.97
|  | Зарплата |  |  | 172.58 | )*1,15 | 1.87 |  | 33.6 | 62.82 |  |  |  |  | 1.87
|  | Эксплуатация машин |  |  | 37.42 | )*1,25 | 0.44 |  | 10.31 | 4.54
| Цена поставщика | Энергофлекс супер | м | 5 | 143.75 |  | 718.75 |  | 1 | 718.75
|  | НР от ФОТ | % | 100 |  |  | 1.87 |  | 100 | 62.82
|  | СП от ФОТ | % | 70 |  |  | 1.31 |  | 70 | 43.97
|  | Затраты труда | чел-ч | 18.8 |  | )*1,15 |  |  |  |  | 0.20366
[6 empty] | 724.24 |  |  | 892.9 |  | 0.20366 | 724.24 | 892.9 | 0.20366 | [5 empty] | 724.24 | 0 | 0 | 0
9 | 16-07-005-1 | Гидравлическое испытание трубопроводов систем отопления, водопровода и горячего водоснабжения диаметром до 50 мм | 100 м трубопровода | 0.05 | 107.11 |  |  | 16-07-005-1 | [7 empty] | 4.29 | 144.22 | 2.78 | 93.52
|  | Зарплата |  |  | 58.32 | )*1,15 | 3.35 |  | 33.6 | 112.67 |  |  |  |  | 3.35
|  | Эксплуатация машин |  |  | 44.51 | )*1,25 | 2.78 |  | 5.22 | 14.52
|  | Материальные ресурсы |  |  | 4.28 |  | 0.21 |  | 6.47 | 1.38
|  | НР от ФОТ | % | 128 |  |  | 4.29 |  | 128 | 144.22
|  | СП от ФОТ | % | 83 |  |  | 2.78 |  | 83 | 93.52
|  | Затраты труда | чел-ч | 5.01 |  | )*1,15 |  |  |  |  | 0.28807
[6 empty] | 13.41 |  |  | 366.31 |  | 0.28807 | 13.41 | 366.31 | 0.28807 | [5 empty] | 13.41 | 0 | 0 | 0
10 | 65-5-9 | Смена задвижек диаметром 100 мм | 100 шт. | 0.02 | 55841.25 |  |  | 65-5-9 | [7 empty] | 78.85 | 2649.27 | 45.93 | 1543.27
|  | Зарплата |  |  | 3827.54 |  | 76.55 |  | 33.6 | 2572.11 |  |  |  |  | 76.55
|  | Эксплуатация машин |  |  | 366.11 |  | 7.32 |  | 10.7 | 78.35
|  | Материальные ресурсы |  |  | 51647.6 |  | 1032.95 |  | 7.33 | 7571.54
|  | НР от ФОТ | % | 103 |  |  | 78.85 |  | 103 | 2649.27
|  | СП от ФОТ | % | 60 |  |  | 45.93 |  | 60 | 1543.27
|  | Затраты труда | чел-ч | 422 | [6 empty] | 8.44
10,1 | 302-1177 | Задвижки параллельные фланцевые с выдвижным шпинделем для воды и пара давлением 1 Мпа (10 кгс/см2) 30ч6бр диаметром 100 мм | шт. | -2 | 476.7 |  | -953.4 |  | 7.51 | -7160.03 | [5 empty] | 0 | 0 | 0 | 0 | -953.4 | 0 | 0 | 0
10,2 | Цена поставщика | Задвижка с обрезиненным клином ABRA A40 Ду100 Ру16 Базисная стоимость: = [14 465 / 1,2] | шт | 2 | 12054.17 |  | 24108.34 |  | 1 | 24108.34 | [5 empty] | 0 | 0 | 0 | 0 | 24108.34 | 0 | 0 | 0
[6 empty] | 24396.54 |  |  | 31362.85 |  | 8.44 | 24396.54 | 31362.85 | 8.44 | [5 empty] | 1241.6 | 0 | 0 | 0
11 | 65-101-2 | Очистка внутренней поверхности: теплообменного аппарата площадью нагрева 12 м2 | 1 шт. | 1 | 730.96 | [10 empty] | 68.19 | 2291.22 | 46.08 | 1548.12
|  | Зарплата |  |  | 54.42 |  | 54.42 |  | 33.6 | 1828.51 |  |  |  |  | 54.42
|  | Эксплуатация машин |  |  | 530.34 |  | 530.34 |  | 8.1 | 4295.75
|  | в т.ч. зарплата машинистов |  |  | 37.73 |  | 37.73 |  | 33.6 | 1267.73 |  |  |  |  | 37.73
|  | Материальные ресурсы |  |  | 146.2 |  | 146.2 |  | 2.03 | 296.79
|  | НР от ФОТ | % | 74 |  |  | 68.19 |  | 74 | 2291.22
|  | СП от ФОТ | % | 50 |  |  | 46.08 |  | 50 | 1548.12
|  | Затраты труда | чел-ч | 6 | [6 empty] | 6
[6 empty] | 845.23 |  |  | 10260.39 |  | 6 | 845.23 | 10260.39 | 6 | [5 empty] | 845.23 | 0 | 0 | 0
12 | Цена поставщика | Уплотнение Alfa Laval M6-EPDM Базисная стоимость: = [1 437 / 1,2] | шт | 67 | 1197.5 |  | 80232.5 |  | 1 | 80232.5 | [5 empty] | 0 | 0 | 0 | 0
[6 empty] | 80232.5 |  |  | 80232.5 |  | 0 | 80232.5 | 80232.5 | 0 | [5 empty] | 80232.5 | 0 | 0 | 0
13 | 65-27-3 | Демонтаж пластин | 100 шт. | 0.07 | 8083.86 |  |  | 65-27-3 | [7 empty] | 418.74 | 14069.8 | 282.94 | 9506.62
|  | Зарплата |  |  | 8083.86 |  | 565.87 |  | 33.6 | 19013.24 |  |  |  |  | 565.87
|  | НР от ФОТ | % | 74 |  |  | 418.74 |  | 74 | 14069.8
|  | СП от ФОТ | % | 50 |  |  | 282.94 |  | 50 | 9506.62
|  | Затраты труда | чел-ч | 912.4 | [6 empty] | 63.868
[6 empty] | 1267.55 |  |  | 42589.66 |  | 63.868 | 1267.55 | 42589.66 | 63.868 | [5 empty] | 1267.55 | 0 | 0 | 0
14 | 18-06-005-1 | Установка пластин. | 10 шт. | 0.7 | 7899.37 |  |  | 18-06-005-1 | [7 empty] | 217.63 | 7312.29 | 141.12 | 4741.57
|  | Зарплата |  |  | 210.62 | )*1,15 | 169.55 |  | 33.6 | 5696.85 |  |  |  |  | 169.55
|  | Эксплуатация машин |  |  | 75.53 | )*1,25 | 66.09 |  | 8.83 | 583.56
|  | в т.ч. зарплата машинистов |  |  | 0.54 | )*1,25 | 0.47 |  | 33.6 | 15.88 |  |  |  |  | 0.47
|  | Материальные ресурсы |  |  | 7613.22 |  | 5329.25 |  | 4.3 | 22915.79
|  | НР от ФОТ | % | 128 |  |  | 217.63 |  | 128 | 7312.29
|  | СП от ФОТ | % | 83 |  |  | 141.12 |  | 83 | 4741.57
|  | Затраты труда | чел-ч | 21.58 |  | )*1,15 |  |  |  |  | 17.3719
14,1 | 302-1099 | Элеваторы ВТИ стальные из стальных труб и сортовой стали № 1 и 2 | шт. | -7 | 629 |  | -4403 |  | 3.9 | -17171.7 | [5 empty] | 0 | 0 | 0 | 0 | -4403 | 0 | 0 | 0
14,2 | 507-0983 | Фланцы стальные плоские приварные из стали ВСт3сп2, ВСт3сп3, давлением 1,0 МПа (10 кгс/см2), диаметром 50 мм | шт. | -21 | 27.99 |  | -587.79 |  | 7 | -4114.53 | [5 empty] | 0 | 0 | 0 | 0 | -587.79 | 0 | 0 | 0
14,3 | Цена поставщика | Пластина Alfa Laval M61-316-0.5-EPDMCT с уплотнением Базисная стоимость: = [6 037 / 1,2] | шт | 7 | 5030.83 |  | 35215.81 |  | 1 | 35215.81 | [5 empty] | 0 | 0 | 0 | 0 | 35215.81 | 0 | 0 | 0
[6 empty] | 36148.66 |  |  | 55179.64 |  | 17.3719 | 36148.66 | 55179.64 | 17.3719 | [5 empty] | 5923.64 | 0 | 0 | 0
15 | 18-05-001-1 | Демонтаж насосов центробежных с электродвигателем, масса агрегата до 0,1 т | 1 насос | 1 | 2703 |  |  | 18-05-001-1 | [7 empty] | 67.75 | 2276.33 | 43.93 | 1476.06
|  | Зарплата |  |  | 131.64 | )*0,4 | 52.66 |  | 33.6 | 1769.24 |  |  |  |  | 52.66
|  | Эксплуатация машин |  |  | 12.43 | )*0,4 | 4.97 |  | 9.21 | 45.79
|  | в т.ч. зарплата машинистов |  |  | 0.68 | )*0,4 | 0.27 |  | 33.6 | 9.14 |  |  |  |  | 0.27
|  | НР от ФОТ | % | 128 |  |  | 67.75 |  | 128 | 2276.33
|  | СП от ФОТ | % | 83 |  |  | 43.93 |  | 83 | 1476.06
|  | Затраты труда | чел-ч | 14.17 |  | )*0,4 |  |  |  |  | 5.668
[6 empty] | 169.31 |  |  | 5567.42 |  | 5.668 | 169.31 | 5567.42 | 5.668 | [5 empty] | 169.31 | 0 | 0 | 0
16 | 18-05-001-1 | Установка насосов центробежных с электродвигателем, масса агрегата до 0,1 т | 1 насос | 1 | 2703 |  |  | 18-05-001-1 | [7 empty] | 194.87 | 6547.37 | 126.36 | 4245.56
|  | Зарплата |  |  | 131.64 | )*1,15 | 151.39 |  | 33.6 | 5086.57 |  |  |  |  | 151.39
|  | Эксплуатация машин |  |  | 12.43 | )*1,25 | 15.54 |  | 9.21 | 143.1
|  | в т.ч. зарплата машинистов |  |  | 0.68 | )*1,25 | 0.85 |  | 33.6 | 28.56 |  |  |  |  | 0.85
|  | Материальные ресурсы |  |  | 2558.93 |  | 2558.93 |  | 4.01 | 10261.31
|  | НР от ФОТ | % | 128 |  |  | 194.87 |  | 128 | 6547.37
|  | СП от ФОТ | % | 83 |  |  | 126.36 |  | 83 | 4245.56
|  | Затраты труда | чел-ч | 14.17 |  | )*1,15 |  |  |  |  | 16.2955
16,1 | 301-1494 | Насосы центробежные 8/18 с электродвигателем 4А 180 А2 массой агрегата до 0,1 т | компл. | -1 | 2453.8 |  | -2453.8 |  | 3.89 | -9545.28 | [5 empty] | 0 | 0 | 0 | 0 | -2453.8 | 0 | 0 | 0
16,2 | Цена поставщика | Насос TPE2 50-120 NAFA BUBE Базисная стоимость: = [228 332 / 1,2] | шт | 1 | 190276.67 |  | 190276.67 |  | 1 | 190276.67 | [5 empty] | 0 | 0 | 0 | 0 | 190276.67 | 0 | 0 | 0
[6 empty] | 190869.96 |  |  | 207015.3 |  | 16.2955 | 190869.96 | 207015.3 | 16.2955 | [5 empty] | 3047.09 | 0 | 0 | 0
17 | 16-05-001-2 | Установка вентилей, задвижек, затворов, клапанов обратных, кранов проходных на трубопроводах из стальных труб диаметром до 50 мм (Демонтаж обратного клапана Ду 32) | 1 шт. | 2 | 98.55 |  |  | 16-05-001-2 | [7 empty] | 13.64 | 458.64 | 8.85 | 297.4
|  | Зарплата |  |  | 13.33 | )*0,4 | 10.66 |  | 33.6 | 358.31 |  |  |  |  | 10.66
|  | Эксплуатация машин |  |  | 4.58 | )*0,4 | 3.66 |  | 8.68 | 31.8
|  | НР от ФОТ | % | 128 |  |  | 13.64 |  | 128 | 458.64
|  | СП от ФОТ | % | 83 |  |  | 8.85 |  | 83 | 297.4
|  | Затраты труда | чел-ч | 1.47 |  | )*0,4 |  |  |  |  | 1.176
[6 empty] | 36.81 |  |  | 1146.15 |  | 1.176 | 36.81 | 1146.15 | 1.176 | [5 empty] | 36.81 | 0 | 0 | 0
18 | 16-05-001-2 | Установка вентилей, задвижек, затворов, клапанов обратных, кранов проходных на трубопроводах из стальных труб диаметром до 50 мм | 1 шт. | 2 | 98.55 |  |  | 16-05-001-2 | [7 empty] | 39.24 | 1318.58 | 25.45 | 855.02
|  | Зарплата |  |  | 13.33 | )*1,15 | 30.66 |  | 33.6 | 1030.14 |  |  |  |  | 30.66
|  | Эксплуатация машин |  |  | 4.58 | )*1,25 | 11.45 |  | 8.68 | 99.39
|  | Материальные ресурсы |  |  | 80.64 |  | 161.28 |  | 6.28 | 1012.84
|  | НР от ФОТ | % | 128 |  |  | 39.24 |  | 128 | 1318.58
|  | СП от ФОТ | % | 83 |  |  | 25.45 |  | 83 | 855.02
|  | Затраты труда | чел-ч | 1.47 |  | )*1,15 |  |  |  |  | 3.381
18,1 | Цена поставщика | Клапан обратный Danfoss NVD 812 Ру40 Ду32 Базисная стоимость: = [13 711 / 1,2] | шт. | 2 | 11425.83 |  | 22851.66 |  | 1 | 22851.66 | [5 empty] | 0 | 0 | 0 | 0 | 22851.66 | 0 | 0 | 0
[6 empty] | 23119.74 |  |  | 27167.63 |  | 3.381 | 23119.74 | 27167.63 | 3.381 | [5 empty] | 268.08 | 0 | 0 | 0
19 | 18-07-001-2 | Установка манометров с трехходовым краном (Демонтаж) | 1 КОМПЛ. | 14 | 69.01 |  |  | 18-07-001-2 | [7 empty] | 15.63 | 525.04 | 10.13 | 340.46
|  | Зарплата |  |  | 2.18 | )*0,4 | 12.21 |  | 33.6 | 410.19 |  |  |  |  | 12.21
|  | НР от ФОТ | % | 128 |  |  | 15.63 |  | 128 | 525.04
|  | СП от ФОТ | % | 83 |  |  | 10.13 |  | 83 | 340.46
|  | Затраты труда | чел-ч | 0.22 |  | )*0,4 |  |  |  |  | 1.232
[6 empty] | 37.97 |  |  | 1275.69 |  | 1.232 | 37.97 | 1275.69 | 1.232 | [5 empty] | 37.97 | 0 | 0 | 0
20 | 18-07-001-2 | Установка манометров с трехходовым краном | 1 КОМПЛ. | 14 | 69.01 |  |  | 18-07-001-2 | [7 empty] | 44.93 | 1509.49 | 29.13 | 978.81
|  | Зарплата |  |  | 2.18 | )*1,15 | 35.1 |  | 33.6 | 1179.29 |  |  |  |  | 35.1
|  | Материальные ресурсы |  |  | 66.83 |  | 935.62 |  | 9.41 | 8804.18
|  | НР от ФОТ | % | 128 |  |  | 44.93 |  | 128 | 1509.49
|  | СП от ФОТ | % | 83 |  |  | 29.13 |  | 83 | 978.81
|  | Затраты труда | чел-ч | 0.22 |  | )*1,15 |  |  |  |  | 3.542
20,1 | 301-1465 | Манометр для неагрессивных сред (класс точности 1.5) с резьбовым присоединением марка МП-3У-16 с трехходовым краном 11П18пкРу16 | компл. | -14 | 65.99 |  | -923.86 |  | 9.49 | -8767.43 | [5 empty] | 0 | 0 | 0 | 0 | -923.86 | 0 | 0 | 0
20,2 | Цена поставщика | Манометр РОСМА TM510 Базисная стоимость: = [883 / 1,2] | шт | 14 | 735.83 |  | 10301.62 |  | 1 | 10301.62 | [5 empty] | 0 | 0 | 0 | 0 | 10301.62 | 0 | 0 | 0
[6 empty] | 10422.54 |  |  | 14005.96 |  | 3.542 | 10422.54 | 14005.96 | 3.542 | [5 empty] | 1044.78 | 0 | 0 | 0
21 | 18-07-001-4 | Демонтаж биметаллических термометров. | 1 КОМПЛ. | 10 | 129.76 |  |  | 18-07-001-4 | [7 empty] | 14.9 | 500.61 | 9.66 | 324.61
|  | Зарплата |  |  | 2.91 | )*0,4 | 11.64 |  | 33.6 | 391.1 |  |  |  |  | 11.64
|  | НР от ФОТ | % | 128 |  |  | 14.9 |  | 128 | 500.61
|  | СП от ФОТ | % | 83 |  |  | 9.66 |  | 83 | 324.61
|  | Затраты труда | чел-ч | 0.31 |  | )*0,4 |  |  |  |  | 1.24
[6 empty] | 36.2 |  |  | 1216.32 |  | 1.24 | 36.2 | 1216.32 | 1.24 | [5 empty] | 36.2 | 0 | 0 | 0
22 | 18-07-001-4 | Установка биметаллических термометров. | 1 КОМПЛ. | 10 | 129.76 |  |  | 18-07-001-4 | [7 empty] | 42.84 | 1439.26 | 27.78 | 933.27
|  | Зарплата |  |  | 2.91 | )*1,15 | 33.47 |  | 33.6 | 1124.42 |  |  |  |  | 33.47
|  | Материальные ресурсы |  |  | 126.85 |  | 1268.5 |  | 9.66 | 12253.71
|  | НР от ФОТ | % | 128 |  |  | 42.84 |  | 128 | 1439.26
|  | СП от ФОТ | % | 83 |  |  | 27.78 |  | 83 | 933.27
|  | Затраты труда | чел-ч | 0.31 |  | )*1,15 |  |  |  |  | 3.565
22,1 | 301-1467 | Термометр прямой (угловой) ртутный (ножка 66 мм) до 160 град С в оправе | компл. | -10 | 124.99 |  | -1249.9 |  | 9.73 | -12161.53 | [5 empty] | 0 | 0 | 0 | 0 | -1249.9 | 0 | 0 | 0
22,2 | Цена поставщика | Термометр РОСМА БТ-51.211 Базисная стоимость: = [1 069 / 1,2] | шт | 10 | 890.83 |  | 8908.3 |  | 1 | 8908.3 | [5 empty] | 0 | 0 | 0 | 0 | 8908.3 | 0 | 0 | 0
[6 empty] | 9030.99 |  |  | 12497.43 |  | 3.565 | 9030.99 | 12497.43 | 3.565 | [5 empty] | 1372.59 | 0 | 0 | 0
23 | 65-5-1 | Смена вентилей и клапанов обратных муфтовых диаметром до 20 мм | 100 шт. | 0.05 | 2979.16 |  |  | 65-5-1 | [7 empty] | 37.83 | 1271.28 | 22.04 | 740.55
|  | Зарплата |  |  | 734.67 |  | 36.73 |  | 33.6 | 1234.25 |  |  |  |  | 36.73
|  | Эксплуатация машин |  |  | 4.36 |  | 0.22 |  | 10.69 | 2.33
|  | Материальные ресурсы |  |  | 2240.13 |  | 112.01 |  | 6.61 | 740.36
|  | НР от ФОТ | % | 103 |  |  | 37.83 |  | 103 | 1271.28
|  | СП от ФОТ | % | 60 |  |  | 22.04 |  | 60 | 740.55
|  | Затраты труда | чел-ч | 81 | [6 empty] | 4.05
23,1 | 302-1342 | Вентили проходные муфтовые 15кч18п для воды давлением 1,6 МПа (16 кгс/см2), диаметром 20 мм | шт. | -5 | 21.81 |  | -109.05 |  | 6.71 | -731.73 | [5 empty] | 0 | 0 | 0 | 0 | -109.05 | 0 | 0 | 0
23,2 | Цена поставщика | Кран со спуском воздуха Itapарт.115 G1/2 Базисная стоимость: = [448 / 1,2] | шт | 5 | 373.33 |  | 1866.65 |  | 1 | 1866.65 | [5 empty] | 0 | 0 | 0 | 0 | 1866.65 | 0 | 0 | 0
[6 empty] | 1966.43 |  |  | 5123.69 |  | 4.05 | 1966.43 | 5123.69 | 4.05 | [5 empty] | 208.83 | 0 | 0 | 0
24 | 16-05-001-1 | Установка вентилей, задвижек, затворов, клапанов обратных, кранов проходных на трубопроводах из стальных труб диаметром до 25 мм (Демонтаж) | 1 шт. | 4 | 75.85 |  |  | 16-05-001-1 | [7 empty] | 27.3 | 917.27 | 17.7 | 594.79
|  | Зарплата |  |  | 13.33 | )*0,4 | 21.33 |  | 33.6 | 716.62 |  |  |  |  | 21.33
|  | Эксплуатация машин |  |  | 3.71 | )*0,4 | 5.94 |  | 8.2 | 48.68
|  | НР от ФОТ | % | 128 |  |  | 27.3 |  | 128 | 917.27
|  | СП от ФОТ | % | 83 |  |  | 17.7 |  | 83 | 594.79
|  | Затраты труда | чел-ч | 1.47 |  | )*0,4 |  |  |  |  | 2.352
[6 empty] | 72.27 |  |  | 2277.36 |  | 2.352 | 72.27 | 2277.36 | 2.352 | [5 empty] | 72.27 | 0 | 0 | 0
25 | 16-05-001-1 | Установка вентилей, задвижек, затворов, клапанов обратных, кранов проходных на трубопроводах из стальных труб диаметром до 25 мм | 1 шт. | 4 | 75.85 |  |  | 16-05-001-1 | [7 empty] | 78.49 | 2637.16 | 50.9 | 1710.03
|  | Зарплата |  |  | 13.33 | )*1,15 | 61.32 |  | 33.6 | 2060.28 |  |  |  |  | 61.32
|  | Эксплуатация машин |  |  | 3.71 | )*1,25 | 18.55 |  | 8.2 | 152.11
|  | Материальные ресурсы |  |  | 58.81 |  | 235.24 |  | 5.6 | 1317.34
|  | НР от ФОТ | % | 128 |  |  | 78.49 |  | 128 | 2637.16
|  | СП от ФОТ | % | 83 |  |  | 50.9 |  | 83 | 1710.03
|  | Затраты труда | чел-ч | 1.47 |  | )*1,15 |  |  |  |  | 6.762
25,1 | Цена поставщика | Кран шаровый латун. Ду15 Itap арт.091 Базисная стоимость: = [339 / 1,2] | шт | 1 | 282.5 |  | 282.5 |  | 1 | 282.5 | [5 empty] | 0 | 0 | 0 | 0 | 282.5 | 0 | 0 | 0
25,2 | Цена поставщика | Кран шаровый латун. Ду20 Itap арт.091 Базисная стоимость: = [460 / 1,2] | шт | 1 | 383.33 |  | 383.33 |  | 1 | 383.33 | [5 empty] | 0 | 0 | 0 | 0 | 383.33 | 0 | 0 | 0
25,3 | Цена поставщика | Кран шаровый латун. Ду25 Itap арт.091 Базисная стоимость: = [747 / 1,2] | шт | 1 | 622.5 |  | 622.5 |  | 1 | 622.5 | [5 empty] | 0 | 0 | 0 | 0 | 622.5 | 0 | 0 | 0
25,4 | Цена поставщика | Американка Ду25 Itap Базисная стоимость: = [632 / 1,2] | шт | 1 | 526.67 |  | 526.67 |  | 1 | 526.67 | [5 empty] | 0 | 0 | 0 | 0 | 526.67 | 0 | 0 | 0
[6 empty] | 2259.5 |  |  | 9691.92 |  | 6.762 | 2259.5 | 9691.92 | 6.762 | [5 empty] | 444.5 | 0 | 0 | 0
26 | 18-05-001-1 | Демонтаж насосов центробежных с электродвигателем, масса агрегата до 0,1 т | 1 насос | 2 | 2703 |  |  | 18-05-001-1 | [7 empty] | 135.49 | 4552.65 | 87.86 | 2952.11
|  | Зарплата |  |  | 131.64 | )*0,4 | 105.31 |  | 33.6 | 3538.48 |  |  |  |  | 105.31
|  | Эксплуатация машин |  |  | 12.43 | )*0,4 | 9.94 |  | 9.21 | 91.58
|  | в т.ч. зарплата машинистов |  |  | 0.68 | )*0,4 | 0.54 |  | 33.6 | 18.28 |  |  |  |  | 0.54
|  | НР от ФОТ | % | 128 |  |  | 135.49 |  | 128 | 4552.65
|  | СП от ФОТ | % | 83 |  |  | 87.86 |  | 83 | 2952.11
|  | Затраты труда | чел-ч | 14.17 |  | )*0,4 |  |  |  |  | 11.336
[6 empty] | 338.6 |  |  | 11134.82 |  | 11.336 | 338.6 | 11134.82 | 11.336 | [5 empty] | 338.6 | 0 | 0 | 0
27 | 18-05-001-1 | Установка насосов центробежных с электродвигателем, масса агрегата до 0,1 т | 1 насос | 2 | 2703 |  |  | 18-05-001-1 | [7 empty] | 389.72 | 13094.73 | 252.71 | 8491.12
|  | Зарплата |  |  | 131.64 | )*1,15 | 302.77 |  | 33.6 | 10173.14 |  |  |  |  | 302.77
|  | Эксплуатация машин |  |  | 12.43 | )*1,25 | 31.08 |  | 9.21 | 286.2
|  | в т.ч. зарплата машинистов |  |  | 0.68 | )*1,25 | 1.7 |  | 33.6 | 57.12 |  |  |  |  | 1.7
|  | Материальные ресурсы |  |  | 2558.93 |  | 5117.86 |  | 4.01 | 20522.62
|  | НР от ФОТ | % | 128 |  |  | 389.72 |  | 128 | 13094.73
|  | СП от ФОТ | % | 83 |  |  | 252.71 |  | 83 | 8491.12
|  | Затраты труда | чел-ч | 14.17 |  | )*1,15 |  |  |  |  | 32.591
27,1 | 301-1494 | Насосы центробежные 8/18 с электродвигателем 4А 180 А2 массой агрегата до 0,1 т | компл. | -2 | 2453.8 |  | -4907.6 |  | 3.89 | -19090.56 | [5 empty] | 0 | 0 | 0 | 0 | -4907.6 | 0 | 0 | 0
27,2 | Цена поставщика | Насос CR1-5 A-FGJ-A-E-HQQE Базисная стоимость: = [113 620 / 1,2] | шт | 2 | 94683.33 |  | 189366.66 |  | 1 | 189366.66 | [5 empty] | 0 | 0 | 0 | 0 | 189366.66 | 0 | 0 | 0
[6 empty] | 190553.2 |  |  | 222843.91 |  | 32.591 | 190553.2 | 222843.91 | 32.591 | [5 empty] | 6094.14 | 0 | 0 | 0
28 | 16-05-001-2 | Установка вентилей, задвижек, затворов, клапанов обратных, кранов проходных на трубопроводах из стальных труб диаметром до 50 мм | 1 шт. | 1 | 98.55 |  |  | 16-05-001-2 | [7 empty] | 17.06 | 573.3 | 11.06 | 371.75
|  | Зарплата |  |  | 13.33 |  | 13.33 |  | 33.6 | 447.89 |  |  |  |  | 13.33
|  | Эксплуатация машин |  |  | 4.58 |  | 4.58 |  | 8.68 | 39.75
|  | Материальные ресурсы |  |  | 80.64 |  | 80.64 |  | 6.28 | 506.42
|  | НР от ФОТ | % | 128 |  |  | 17.06 |  | 128 | 573.3
|  | СП от ФОТ | % | 83 |  |  | 11.06 |  | 83 | 371.75
|  | Затраты труда | чел-ч | 1.47 | [6 empty] | 1.47
28,1 | Цена поставщика | Дисковый поворотный затвор Tecofi VP 3449 Ду50 Ру16 EPDM Базисная стоимость: = [5 991 / 1,2] | шт | 1 | 4992.5 |  | 4992.5 |  | 1 | 4992.5 | [5 empty] | 0 | 0 | 0 | 0 | 4992.5 | 0 | 0 | 0
[6 empty] | 5119.17 |  |  | 6931.61 |  | 1.47 | 5119.17 | 6931.61 | 1.47 | [5 empty] | 126.67 | 0 | 0 | 0
29 | м12-12-003-1 | Арматура фланцевая с электрическим приводом на условное давление до 4 МПа, диаметр условного прохода 32 мм (Демонтаж) | 1 шт. | 1 | 46.6 |  |  | м12-12-003-1 | [7 empty] | 16.94 | 568.91 | 12.7 | 426.68
|  | Зарплата |  |  | 42.33 | )*0,5 | 21.17 |  | 33.6 | 711.14 |  |  |  |  | 21.17
|  | Эксплуатация машин |  |  | 1.74 | )*0,5 | 0.87 |  | 10.72 | 9.33
|  | НР от ФОТ | % | 80 |  |  | 16.94 |  | 80 | 568.91
|  | СП от ФОТ | % | 60 |  |  | 12.7 |  | 60 | 426.68
|  | Затраты труда | чел-ч | 4.4 |  | )*0,5 |  |  |  |  | 2.2
[6 empty] | 51.68 |  |  | 1716.06 |  | 2.2 | 51.68 | 1716.06 | 2.2 | [5 empty] | 0 | 51.68 | 0 | 0
30 | м12-12-003-1 | Арматура фланцевая с электрическим приводом на условное давление до 4 МПа, диаметр условного прохода 32 мм | 1 шт. | 1 | 46.6 |  |  | м12-12-003-1 | [7 empty] | 33.86 | 1137.83 | 25.4 | 853.37
|  | Зарплата |  |  | 42.33 |  | 42.33 |  | 33.6 | 1422.29 |  |  |  |  | 42.33
|  | Эксплуатация машин |  |  | 1.74 |  | 1.74 |  | 10.72 | 18.65
|  | Материальные ресурсы |  |  | 2.53 |  | 2.53 |  | 16.98 | 42.96
|  | НР от ФОТ | % | 80 |  |  | 33.86 |  | 80 | 1137.83
|  | СП от ФОТ | % | 60 |  |  | 25.4 |  | 60 | 853.37
|  | Затраты труда | чел-ч | 4.4 | [6 empty] | 4.4
30,1 | Цена поставщика | Клапан 2-ходовой резьбовой PN16 DN=32 Kvs Базисная стоимость: = [25 668 / 1,2] | шт | 1 | 21390 |  | 21390 |  | 1 | 21390 | [5 empty] | 0 | 0 | 0 | 0 | 0 | 21390 | 0 | 0
30,2 | Цена поставщика | Электромеханический привод клапана TAC Forta M800 Базисная стоимость: = [37 536 / 1,2] | шт | 1 | 31280 |  | 31280 |  | 1 | 31280 | [5 empty] | 0 | 0 | 0 | 0 | 0 | 31280 | 0 | 0
30,3 | Цена поставщика | Крепеж стандартный резьбовой тип DN=32 9112100032 Базисная стоимость: = [2 925 / 1,2] | шт | 1 | 2437.5 |  | 2437.5 |  | 1 | 2437.5 | [5 empty] | 0 | 0 | 0 | 0 | 0 | 2437.5 | 0 | 0
[6 empty] | 55213.36 |  |  | 58582.6 |  | 4.4 | 55213.36 | 58582.6 | 4.4 | [5 empty] | 0 | 105.86 | 0 | 0
31 | м12-12-003-2 | Арматура фланцевая с электрическим приводом на условное давление до 4 МПа, диаметр условного прохода 40 мм (Демонтаж) | 1 шт. | 1 | 48.72 |  |  | м12-12-003-2 | [7 empty] | 16.94 | 568.91 | 12.7 | 426.68
|  | Зарплата |  |  | 42.33 | )*0,5 | 21.17 |  | 33.6 | 711.14 |  |  |  |  | 21.17
|  | Эксплуатация машин |  |  | 2.62 | )*0,5 | 1.31 |  | 10.68 | 13.99
|  | НР от ФОТ | % | 80 |  |  | 16.94 |  | 80 | 568.91
|  | СП от ФОТ | % | 60 |  |  | 12.7 |  | 60 | 426.68
|  | Затраты труда | чел-ч | 4.4 |  | )*0,5 |  |  |  |  | 2.2
[6 empty] | 52.12 |  |  | 1720.72 |  | 2.2 | 52.12 | 1720.72 | 2.2 | [5 empty] | 0 | 52.12 | 0 | 0
32 | м12-12-003-2 | Арматура фланцевая с электрическим приводом на условное давление до 4 МПа, диаметр условного прохода 40 мм | 1 шт. | 1 | 48.72 |  |  | м12-12-003-2 | [7 empty] | 33.86 | 1137.83 | 25.4 | 853.37
|  | Зарплата |  |  | 42.33 |  | 42.33 |  | 33.6 | 1422.29 |  |  |  |  | 42.33
|  | Эксплуатация машин |  |  | 2.62 |  | 2.62 |  | 10.68 | 27.98
|  | Материальные ресурсы |  |  | 3.77 |  | 3.77 |  | 14.29 | 53.87
|  | НР от ФОТ | % | 80 |  |  | 33.86 |  | 80 | 1137.83
|  | СП от ФОТ | % | 60 |  |  | 25.4 |  | 60 | 853.37
|  | Затраты труда | чел-ч | 4.4 | [6 empty] | 4.4
32,1 | Цена поставщика | Клапан 2-ходовой резьбовой PN16 DN=40 Kvs=25 Базисная стоимость: = [29 050 / 1,2] | шт | 1 | 24208.33 |  | 24208.33 |  | 1 | 24208.33 | [5 empty] | 0 | 0 | 0 | 0 | 0 | 24208.33 | 0 | 0
32,2 | Цена поставщика | Электромеханический привод клапана TAC Forta M800 Базисная стоимость: = [37 536 / 1,2] | шт | 1 | 31280 |  | 31280 |  | 1 | 31280 | [5 empty] | 0 | 0 | 0 | 0 | 0 | 31280 | 0 | 0
32,3 | Цена поставщика | Крепеж стандартный резьбовой тип DN=40 9112100040 Базисная стоимость: = [3 684 / 1,2] | шт | 1 | 3070 |  | 3070 |  | 1 | 3070 | [5 empty] | 0 | 0 | 0 | 0 | 0 | 3070 | 0 | 0
[6 empty] | 58666.31 |  |  | 62053.67 |  | 4.4 | 58666.31 | 62053.67 | 4.4 | [5 empty] | 0 | 107.98 | 0 | 0
33 | 16-05-001-2 | Установка вентилей, задвижек, затворов, клапанов обратных, кранов проходных на трубопроводах из стальных труб диаметром до 50 мм (Демонтаж) | 1 шт. | 2 | 98.55 |  |  | 16-05-001-2 | [7 empty] | 13.64 | 458.64 | 8.85 | 297.4
|  | Зарплата |  |  | 13.33 | )*0,4 | 10.66 |  | 33.6 | 358.31 |  |  |  |  | 10.66
|  | Эксплуатация машин |  |  | 4.58 | )*0,4 | 3.66 |  | 8.68 | 31.8
|  | НР от ФОТ | % | 128 |  |  | 13.64 |  | 128 | 458.64
|  | СП от ФОТ | % | 83 |  |  | 8.85 |  | 83 | 297.4
|  | Затраты труда | чел-ч | 1.47 |  | )*0,4 |  |  |  |  | 1.176
[6 empty] | 36.81 |  |  | 1146.15 |  | 1.176 | 36.81 | 1146.15 | 1.176 | [5 empty] | 36.81 | 0 | 0 | 0
34 | 16-05-001-2 | Установка вентилей, задвижек, затворов, клапанов обратных, кранов проходных на трубопроводах из стальных труб диаметром до 50 мм | 1 шт. | 2 | 98.55 |  |  | 16-05-001-2 | [7 empty] | 39.24 | 1318.58 | 25.45 | 855.02
|  | Зарплата |  |  | 13.33 | )*1,15 | 30.66 |  | 33.6 | 1030.14 |  |  |  |  | 30.66
|  | Эксплуатация машин |  |  | 4.58 | )*1,25 | 11.45 |  | 8.68 | 99.39
|  | Материальные ресурсы |  |  | 80.64 |  | 161.28 |  | 6.28 | 1012.84
|  | НР от ФОТ | % | 128 |  |  | 39.24 |  | 128 | 1318.58
|  | СП от ФОТ | % | 83 |  |  | 25.45 |  | 83 | 855.02
|  | Затраты труда | чел-ч | 1.47 |  | )*1,15 |  |  |  |  | 3.381
34,1 | Цена поставщика | Кран шаровый латун. Ду40 Itap арт.091 Базисная стоимость: = [1 380 / 1,2] | шт | 1 | 1150 |  | 1150 |  | 1 | 1150 | [5 empty] | 0 | 0 | 0 | 0 | 1150 | 0 | 0 | 0
34,2 | Цена поставщика | Клапан предохранительный Flamco Prescor S латунный муфтовый Ду40x50 Базисная стоимость: = [24 000 / 1,2] | шт | 1 | 20000 |  | 20000 |  | 1 | 20000 | [5 empty] | 0 | 0 | 0 | 0 | 20000 | 0 | 0 | 0
[6 empty] | 21418.08 |  |  | 25465.97 |  | 3.381 | 21418.08 | 25465.97 | 3.381 | [5 empty] | 268.08 | 0 | 0 | 0
35 | п09-02-050-2 | Пусконаладочные работы- насосы | 1 установка | 3 | 591.66 | [10 empty] | 1153.74 | 38765.56 | 709.99 | 23855.73
|  | Зарплата |  |  | 591.66 |  | 1774.98 |  | 33.6 | 59639.33 |  |  |  |  | 1774.98
|  | НР от ФОТ | % | 65 |  |  | 1153.74 |  | 65 | 38765.56
|  | СП от ФОТ | % | 40 |  |  | 709.99 |  | 40 | 23855.73
|  | Затраты труда | чел-ч | 38 | [6 empty] | 114
[6 empty] | 3638.71 |  |  | 122260.62 |  | 114 | 3638.71 | 122260.62 | 114 | [5 empty] | 0 | 0 | 0 | 3638.71
Итого по локальной смете: Ремонтные работы. | [5 empty] | 836323.96 |  |  | 1224836.54 |  | 423.8857
|  | Итого | [6 empty] | 1224836.54
|  | НДС 20% | [6 empty] | 244967.308
|  | Всего с НДС | [6 empty] | 1469803.848
Составил
[должность,подпись(инициалы,фамилия)]
Проверил
[должность,подпись(инициалы,фамилия)]

## Source (hidden)
0 | Smeta.Cloud (495) 974-1589 |  | _PS_ |  | 0 | 0 | 0 | Smeta.Cloud |  | 1 | 40934 | 419518318 | 11 | 3 | 0 | 0
1 | 280 | 0 | 197 | 0 | 1 | Пушкино дом 4 к. 2 |  | 0 |  | 0 | 0 | 2 |  | 0 | 0 | 0 | 0 | 0 | 1 |  | 0 | [31 empty] | 0 | [5 empty] | Сметные нормы списания | Коды ценников | 1 | 1 | 0 | 0 | 1 | 0 | 6 | 2 | 1 | 1 | 0 | 0 | 0 | 0 | 0 | Московская область ТСНБ-2001 (редакция 2014 г) | ТР для Версии 11: Центральные регионы (МДС 81-25.2001) от 24.02.2021 г | ТСНБ-2001 Московской области (редакция 2014 г версия 15.0) | ТСНБ-2001 Московской области (редакция 2014 г версия 15.0) | ТСНБ-2001 Московской области (редакция 2014 г версия 15.0) | ТСНБ-2001 Московской области (редакция 2014 г версия 15.0) | Поправки для НБ 2014 года от 02.12.2020 | 0 | 0 | 8200 |  |  | 1 | [43 empty] | 0
15 | 1
52 | 280 | 1 | 12 | 0 | 1 | Пушкино дом 4 к. 2 | [7 empty] | 828762.34 | 823252.97 | 916.13 | 48.1 | 4593.24 | 0 | 423.8857 | 4.5166 | 0 | 4170.74 | 2690.07 | 0 | 0 | 0 | 0 | 0 | 0 | 0 | 0 | 0 | 0 | 0 | 0 | 0 | 0 | 0 | 0 | 0 | 0 | 835623.15 | 718000.97 | 113983.47 | 3638.71 | 823252.97 | 823252.97 | 0 | 823252.97 | 0 | 0 | 0 | 0 | 0 | 0 | 0 | 0 | 0 | 0 | 0 | 0 | 0 | 0 | 0 | 0 | 0 | 0 | 0 | 0 | 0 | 0 | 0 | 0 | 0 | 0 | 0 | 0 | 0 | 0 | 0 | 0 | 0 | 0 | 0 | 0 | 0 | 0 | 0 | 0 | 0 | 0 | 0 | 0 | 0 | 0 | 0 | 0 | 0 | 0 | 0 | 0 | 0 | 0 | 0 | 0 | 0 | 0 | 0 | 993698.72 | 831518.9 | 7847.58 | 1616.4 | 154332.24 | 0 | 423.8857 | 4.5166 | 0 | 140137.06 | 90385.32 | 0 | 0 | 0 | 0 | 0 | 0 | 0 | 0 | 0 | 0 | 0 | 0 | 0 | 0 | 0 | 0 | 0 | 0 | 1224221.1 | 977887.43 | 124073.05 | 122260.62 | 831518.9 | 831518.9 | 0 | 831518.9 | 0 | 0 | 0 | 0 | 0 | 0 | 0 | 0 | 0 | 0 | 0 | 0 | 0 | 0 | 0 | 0 | 0 | 0 | 0 | 0 | 0 | 0 | 0 | 0 | 0 | 0 | 0 | 0 | 0 | 0 | 0 | 0 | 0 | 0 | 0 | 0 | 0 | 0 | 0 | 0 | 0 | 0 | 0 | 0 | 0 | 0 | 0 | 0 | 0 | 0 | 0 | 0 | 0 | 0 | 0 | 0 | 0 | 0 | 0
3 | 1 |  | 167 |  | 1 | Ремонтные работы. |  | 0 |  | -1 | [7 empty] | 0 | 0 |  | 0 | [53 empty] | 0 | [7 empty] | 0 | 0
52 | 1 | 3 | 20 | 0 | 1 | Ремонтные работы. | [7 empty] | 828762.34 | 823252.97 | 916.13 | 48.1 | 4593.24 | 0 | 423.8857 | 4.5166 | 0 | 4170.74 | 2690.07 | 0 | 0 | 828762.34 | 823252.97 | 916.13 | 48.1 | 4593.24 | 0 | 423.8857 | 4.5166 | 0 | 4170.74 | 2690.07 | 0 | 0 | 0 | 0 | 0 | 835623.15 | 718000.97 | 113983.47 | 3638.71 | 823252.97 | 823252.97 | 0 | 823252.97 | 0 | 0 | 0 | 0 | 0 | 0 | 0 | 0 | 0 | 0 | 0 | 0 | 0 | 0 | 0 | 0 | 0 | 0 | 0 | 0 | 0 | 0 | 0 | 0 | 0 | 0 | 0 | 835623.15 | 718000.97 | 113983.47 | 3638.71 | 823252.97 | 823252.97 | 0 | 823252.97 | 0 | 0 | 0 | 0 | 0 | 0 | 0 | 0 | 0 | 0 | 0 | 0 | 0 | 0 | 0 | 0 | 0 | 0 | 0 | 0 | 0 | 0 | 0 | 0 | 993698.72 | 831518.9 | 7847.58 | 1616.4 | 154332.24 | 0 | 423.8857 | 4.5166 | 0 | 140137.06 | 90385.32 | 0 | 0 | 993698.72 | 831518.9 | 7847.58 | 1616.4 | 154332.24 | 0 | 423.8857 | 4.5166 | 0 | 140137.06 | 90385.32 | 0 | 0 | 0 | 0 | 0 | 1224221.1 | 977887.43 | 124073.05 | 122260.62 | 831518.9 | 831518.9 | 0 | 831518.9 | 0 | 0 | 0 | 0 | 0 | 0 | 0 | 0 | 0 | 0 | 0 | 0 | 0 | 0 | 0 | 0 | 0 | 0 | 0 | 0 | 0 | 0 | 0 | 0 | 0 | 0 | 0 | 1224221.1 | 977887.43 | 124073.05 | 122260.62 | 831518.9 | 831518.9 | 0 | 831518.9 | 0 | 0 | 0 | 0 | 0 | 0 | 0 | 0 | 0 | 0 | 0 | 0 | 0 | 0 | 0 | 0 | 0 | 0 | 0 | 0 | 0 | 0 | 0 | 0
17 | 1 | 6 | 7 | 1 | 65-1-3 | Разборка трубопроводов из водогазопроводных труб диаметром до 100 мм | 100 м трубопровода | 0.4 | 0 |  |  |  |  | 286.8 | 26.54 | 6.37 | 1.4 | 253.89 | 0 | 30.552 | 0.104 | 0 | 188.91 | 127.65 |  | 991675999 | 717.01 | 66.36 | 15.93 | 3.51 | 634.72 | 0 | 76.38 | 0.26 | 0 | 717.01 | 66.36 | 15.93 | 3.51 | 634.72 | 0 | 76.38 | 0.26 | 0 | 74 | 50 | 1 | 1 |  |  | 1 | 1 | 1 | 1 |  |  |  |  | 0 | 1 | ТЕРр Московской обл., 65-1-3, приказ Минстроя России №675/пр от 28.02.2017 № 263/пр |  |  | 65001 | 0 |  | 0 | 6 | 0 | 1 | 1 | 1 | 1 | 1 | 1 |  | 74 | 50 |  |  |  | 0 | 0 | 0 | [5 empty] | 0 |  | 0 | 286.8 | 66.36 | 15.93 | 3.51 | 634.72 | 0 | 76.38 | 0.26 | 0 | 188.9146 | 127.645 | [13 empty] | 0 | 0 | 1 | 1 |  |  |  | 1013 | 100 м трубопровода | 100 м трубопровода | 1 | [6 empty] | 958035681 | 6 | Ремонтно-строительные работы | 0 |  | 1 | 65001 | Внтуренниие с/техработы: демонтаж, разборка, промывка | рФЕР-65 |  |  |  | 0 | 717.01 | 66.36 | 15.93 | 3.51 | 634.72 | 76.38 | 0.26 | 0 | [17 empty] | 0 | 0 | 0 |  |  |  |  | 74 | 50 |  |  |  |  | 1 |  | 626439145 | 2 | 1 | -2 | 0 | 0 | 0 | 603.36 | 603.36 | 0 | 0 |  | 0 | 3 | 0 |  | 0 | 1 | 0 | 0 | 0 | 0 |  |  | 0
17 | 1 | 12 | 14 | 1 | 65-1-3 | Разборка трубопроводов из водогазопроводных труб диаметром до 100 мм | 100 м трубопровода | 0.4 | 0 |  |  |  |  | 8903.18 | 301.81 | 70.73 | 47.17 | 8530.64 | 0 | 30.552 | 0.104 | 0 | 6347.58 | 4288.91 |  | 991676013 | 717.01 | 66.36 | 15.93 | 3.51 | 634.72 | 0 | 76.38 | 0.26 | 0 | 717.01 | 66.36 | 15.93 | 3.51 | 634.72 | 0 | 76.38 | 0.26 | 0 | 74 | 50 | 1 | 1 |  |  | 1 | 33.6 | 11.1 | 11.37 |  |  |  |  | 0 | 1 | ТЕРр Московской обл., 65-1-3, приказ Минстроя России №675/пр от 28.02.2017 № 263/пр |  |  | 65001 | 0 | 65-1-3 | 1 | 6 | 0 | 33.6 | 1 | 1 | 1 | 1 | 1 |  | 74 | 50 |  |  |  | 0 | 0 | 0 | [5 empty] | 0 |  | 0 | 8903.18 | 754.5132 | 176.823 | 117.936 | 21326.592 | 0 | 76.38 | 0.26 | 0 | 6347.5794 | 4288.905 | [13 empty] | 0 | 0 | 1 | 1 |  |  |  | 1013 | 100 м трубопровода | 100 м трубопровода | 1 | [6 empty] | 958035681 | 6 | Ремонтно-строительные работы | 0 |  | 1 | 65001 | Внтуренниие с/техработы: демонтаж, разборка, промывка | рФЕР-65 |  |  |  | 0 | 717.01 | 66.36 | 15.93 | 3.51 | 634.72 | 76.38 | 0.26 | 0 | [17 empty] | 0 | 0 | 0 |  |  |  |  | 74 | 50 |  |  |  |  | 1 |  | 626439145 | 2 | 1 | 2 | 0 | 0 | 0 | 19539.67 | 19539.67 | 0 | 0 |  | 0 | 3 | 0 |  | 0 | 1 | 0 | 0 | 0 | 0 |  |  | 0
17 | 1 | 26 | 29 | 2 | 16-02-002-10 | Прокладка трубопроводов водоснабжения из стальных водогазопроводных оцинкованных труб диаметром 100 мм | 100 м трубопровода | 0.4 | 0 |  |  |  |  | 4870.91 | 4447.73 | 99.75 | 3.31 | 323.43 | 0 | 35.2314 | 0.245 | 0 | 418.23 | 271.19 |  | 991675999 | 12177.26 | 11119.32 | 249.375 | 8.275 | 808.565 | 0 | 88.0785 | 0.6125 | 0 | 12021.92 | 11119.32 | 199.5 | 6.62 | 703.1 | 0 | 76.59 | 0.49 | 0 | 128 | 83 | 1 | 1 |  |  | 1 | 1 | 1 | 1 |  |  |  |  | 0 | 1 | ТЕР Московской обл., 16-02-002-10, приказ Минстроя России №675/пр от 28.02.2017 № 260/пр |  |  | 16001 | 0 |  | 0 | 2 | 0 | 1 | 1 | 1 | 1 | 1 | 1 |  | 128 | 83 |  |  |  | 0 | 0 | 0 | [5 empty] | 0 | Поправка: МДС 81-35.2004, п.4.7 Наименование: Работы, выполняемые при реконструкции зданий и сооружений работы, аналогичные технологическим процессам в новом строительстве (в том числе возведение новых конструктивных элементов) стоимость которых определена по соответствующим сборникам ФЕР, кроме сборника № 46 «Работы при реконструкции зданий и сооружений» | 0 | 4870.91 | 11119.32 | 249.375 | 8.275 | 808.565 | 0 | 88.0785 | 0.6125 | 0 | 418.2272 | 271.1942 |  |  |  |  | )*1,25 | )*1,25 | )*1,15 |  | )*1,15 | )*1,25 |  |  |  | 0 | 0 | 1 | 1 |  |  |  | 1013 | 100 м трубопровода | 100 м трубопровода | 1 | [6 empty] | 958035609 | 2 | Общестроительные работы | 0 |  | 1 | 16001 | Трубопроводы внутренние | ФЕР-16 |  | Поправка: МДС 81-35.2004, п.4.7 |  | 0 | 12021.92 | 11119.32 | 199.5 | 6.62 | 703.1 | 76.59 | 0.49 | 0 | [17 empty] | 0 | 0 | 0 |  |  |  |  | 128 | 83 |  |  |  |  | 1 |  | -1380603399 | 2 | 1 | -2 | 0 | 0 | 0 | 5560.33 | 5560.33 | 0 | 0 |  | 0 | 3 | 0 |  | 0 | 1 | 0 | 0 | 0 | 0 |  |  | 0
17 | 1 | 40 | 44 | 2 | 16-02-002-10 | Прокладка трубопроводов водоснабжения из стальных водогазопроводных оцинкованных труб диаметром 100 мм | 100 м трубопровода | 0.4 | 0 |  |  |  |  | 42020.62 | 30111.12 | 1042.39 | 111.22 | 10867.11 | 0 | 35.2314 | 0.245 | 0 | 14052.26 | 9112.01 |  | 991676013 | 12177.26 | 11119.32 | 249.375 | 8.275 | 808.565 | 0 | 88.0785 | 0.6125 | 0 | 12021.92 | 11119.32 | 199.5 | 6.62 | 703.1 | 0 | 76.59 | 0.49 | 0 | 128 | 83 | 1 | 1 |  |  | 1 | 33.6 | 10.45 | 6.77 |  |  |  |  | 0 | 1 | ТЕР Московской обл., 16-02-002-10, приказ Минстроя России №675/пр от 28.02.2017 № 260/пр |  |  | 16001 | 0 | 16-02-002-10 | 1 | 2 | 0 | 33.6 | 1 | 1 | 1 | 1 | 1 |  | 128 | 83 |  |  |  | 0 | 0 | 0 | [5 empty] | 0 | Поправка: МДС 81-35.2004, п.4.7 Наименование: Работы, выполняемые при реконструкции зданий и сооружений работы, аналогичные технологическим процессам в новом строительстве (в том числе возведение новых конструктивных элементов) стоимость которых определена по соответствующим сборникам ФЕР, кроме сборника № 46 «Работы при реконструкции зданий и сооружений» | 0 | 42020.62 | 75277.7964 | 2605.9688 | 278.04 | 27167.784 | 0 | 88.0785 | 0.6125 | 0 | 14052.2624 | 9112.0139 |  |  |  |  | )*1,25 | )*1,25 | )*1,15 |  | )*1,15 | )*1,25 |  |  |  | 0 | 0 | 1 | 1 |  |  |  | 1013 | 100 м трубопровода | 100 м трубопровода | 1 | [6 empty] | 958035609 | 2 | Общестроительные работы | 0 |  | 1 | 16001 | Трубопроводы внутренние | ФЕР-16 |  | Поправка: МДС 81-35.2004, п.4.7 |  | 0 | 12021.92 | 11119.32 | 199.5 | 6.62 | 703.1 | 76.59 | 0.49 | 0 | [17 empty] | 0 | 0 | 0 |  |  |  |  | 128 | 83 |  |  |  |  | 1 |  | -1380603399 | 2 | 1 | 2 | 0 | 0 | 0 | 65184.89 | 65184.89 | 0 | 0 |  | 0 | 3 | 0 |  | 0 | 1 | 0 | 0 | 0 | 0 |  |  | 0
18 | 1 | 22 |  | 2,1 | 302-0895 | Узлы укрупненные монтажные (трубопроводы) из стальных водогазопроводных оцинкованных труб с гильзами диаметром 100 мм | м | -40 | -100 |  |  |  |  | -4389.6 | -4389.6 | 0 | 0 | 0 | 0 | 0 | 0 | 0 | 0 | 0 |  | 991675999 | 109.74 | 109.74 | 0 | 0 | 0 | 0 | 0 | 0 | 0 | 109.74 | 109.74 | 0 | 0 | 0 | 0 | 0 | 0 | 0 | 128 | 83 | 1 | 1 |  |  | 1 | 1 | 1 | 1 |  |  |  |  | 3 | 1 | ТССЦ Московской обл., 302-0895, приказ Минстроя России №675/пр от 28.02.2017 № 256/пр |  |  | 16001 | 0 |  | 0 | 2 | 1 | 1 | 1 | 1 | 1 | 1 | 1 |  | 128 | 83 |  |  |  | 0 | 0 | 0 | [5 empty] | 0 |  | 0 | -4389.6 | 109.74 | 0 | 0 | 0 | 0 | 0 | 0 | 0 | 0 | 0 | [13 empty] | 0 | 0 | 1 | 1 |  |  |  | 1003 | м | м | 1 | [6 empty] | 958035609 | 2 | Общестроительные работы | 0 |  | 1 | 16001 | Трубопроводы внутренние | ФЕР-16 |  |  |  | 0 | 109.74 | 109.74 | 0 | 0 | 0 | 0 | 0 | [18 empty] | 0 | 0 | 0 |  |  |  |  | 128 | 83 |  |  |  |  | 1 |  | 413758692 | 2 | 1 | -2 | 0 | 0 | 0 | -4389.6 | -4389.6 | 0 | 0 |  | 0 | 3 | 0 |  | 0 | 1 | 0 | 0 | 0 | 0 |  |  | 0
18 | 1 | 36 |  | 2,1 | 302-0895 | Узлы укрупненные монтажные (трубопроводы) из стальных водогазопроводных оцинкованных труб с гильзами диаметром 100 мм | м | -40 | -100 |  |  |  |  | -29542.01 | -29542.01 | 0 | 0 | 0 | 0 | 0 | 0 | 0 | 0 | 0 |  | 991676013 | 109.74 | 109.74 | 0 | 0 | 0 | 0 | 0 | 0 | 0 | 109.74 | 109.74 | 0 | 0 | 0 | 0 | 0 | 0 | 0 | 128 | 83 | 1 | 1 |  |  | 1 | 1 | 1 | 6.73 |  |  |  |  | 3 | 1 | ТССЦ Московской обл., 302-0895, приказ Минстроя России №675/пр от 28.02.2017 № 256/пр |  |  | 16001 | 0 | 302-0895 | 1 | 2 | 1 | 1 | 1 | 1 | 1 | 1 | 1 |  | 128 | 83 |  |  |  | 0 | 0 | 0 | [5 empty] | 0 |  | 0 | -29542.01 | 738.5502 | 0 | 0 | 0 | 0 | 0 | 0 | 0 | 0 | 0 | [13 empty] | 0 | 0 | 1 | 1 |  |  |  | 1003 | м | м | 1 | [6 empty] | 958035609 | 2 | Общестроительные работы | 0 |  | 1 | 16001 | Трубопроводы внутренние | ФЕР-16 |  |  |  | 0 | 109.74 | 109.74 | 0 | 0 | 0 | 0 | 0 | [18 empty] | 0 | 0 | 0 |  |  |  |  | 128 | 83 |  |  |  |  | 1 |  | 413758692 | 2 | 1 | 2 | 0 | 0 | 0 | -29542.01 | -29542.01 | 0 | 0 |  | 0 | 3 | 0 |  | 0 | 1 | 0 | 0 | 0 | 0 |  |  | 0
18 | 1 | 26 |  | 2,2 | Цена поставщика | Труба оцинкованная Ду 100 | м | 40 | 100 |  |  |  |  | 83400 | 83400 | 0 | 0 | 0 | 0 | 0 | 0 | 0 | 0 | 0 |  | 991675999 | 2085 | 2085 | 0 | 0 | 0 | 0 | 0 | 0 | 0 | 2085 | 2085 | 0 | 0 | 0 | 0 | 0 | 0 | 0 | 128 | 83 | 1 | 1 |  |  | 1 | 1 | 1 | 1 |  |  |  |  | 3 | 1 |  |  |  | 16001 | 0 |  | 0 | 2 | 0 | 1 | 1 | 1 | 1 | 1 | 1 |  | 128 | 83 |  |  |  | 0 | 0 | 0 | [5 empty] | 0 |  | 0 | 83400 | 2085 | 0 | 0 | 0 | 0 | 0 | 0 | 0 | 0 | 0 | [13 empty] | 0 | 0 | 1 | 1 |  |  |  | 1003 | м | м | 1 | [6 empty] | 958035609 | 2 | Общестроительные работы | 0 |  | 1 | 16001 | Трубопроводы внутренние | ФЕР-16 |  |  |  | 0 | 0 | 2085 | 0 | 0 | 0 | 0 | 0 | [18 empty] | 0 | 0 | 0 |  |  |  |  | 128 | 83 |  | [2 502 / 1,2] |  |  | 1 |  | 763606175 | 2 | 4 | -2 | 0 | 0 | 0 | 83400 | 83400 | 0 | 0 |  | 0 | 2 | 0 |  | 0 | 1 | 0 | 0 | 0 | 0 | 0 | 0 | 0
18 | 1 | 40 |  | 2,2 | Цена поставщика | Труба оцинкованная Ду 100 | м | 40 | 100 |  |  |  |  | 83400 | 83400 | 0 | 0 | 0 | 0 | 0 | 0 | 0 | 0 | 0 |  | 991676013 | 2085 | 2085 | 0 | 0 | 0 | 0 | 0 | 0 | 0 | 2085 | 2085 | 0 | 0 | 0 | 0 | 0 | 0 | 0 | 128 | 83 | 1 | 1 |  |  | 1 | 1 | 1 | 1 |  |  |  |  | 3 | 1 |  |  |  | 16001 | 0 |  | 0 | 2 | 0 | 1 | 1 | 1 | 1 | 1 | 1 |  | 128 | 83 |  |  |  | 0 | 0 | 0 | [5 empty] | 0 |  | 0 | 83400 | 2085 | 0 | 0 | 0 | 0 | 0 | 0 | 0 | 0 | 0 | [13 empty] | 0 | 0 | 1 | 1 |  |  |  | 1003 | м | м | 1 | [6 empty] | 958035609 | 2 | Общестроительные работы | 0 |  | 1 | 16001 | Трубопроводы внутренние | ФЕР-16 |  |  |  | 0 | 2085 | 2085 | 0 | 0 | 0 | 0 | 0 |  | 5 |  |  | 1 | 18 |  | 2502 | [10 empty] | 0 | 0 | 0 |  |  |  |  | 128 | 83 |  | [2 502 / 1,2] |  |  | 1 |  | 763606175 | 2 | 3 | -2 | 0 | 0 | 0 | 83400 | 83400 | 0 | 0 |  | 1 | 1 | 0 |  | 0 | 1 | 0 | 0 | 0 | 0 | 0 | 0 | 0
17 | 1 | 46 | 50 | 3 | 16-07-005-2 | Гидравлическое испытание трубопроводов систем отопления, водопровода и горячего водоснабжения диаметром до 100 мм | 100 м трубопровода | 0.4 | 0 |  |  |  |  | 53.53 | 4.44 | 22.26 | 0 | 26.83 | 0 | 2.3046 | 0 | 0 | 34.34 | 22.27 |  | 991675999 | 133.8155 | 11.11 | 55.6375 | 0 | 67.068 | 0 | 5.7615 | 0 | 0 | 113.94 | 11.11 | 44.51 | 0 | 58.32 | 0 | 5.01 | 0 | 0 | 128 | 83 | 1 | 1 |  |  | 1 | 1 | 1 | 1 |  |  |  |  | 0 | 1 | ТЕР Московской обл., 16-07-005-2, приказ Минстроя России №675/пр от 28.02.2017 № 260/пр |  |  | 16001 | 0 |  | 0 | 2 | 0 | 1 | 1 | 1 | 1 | 1 | 1 |  | 128 | 83 |  |  |  | 0 | 0 | 0 | [5 empty] | 0 | Поправка: МДС 81-35.2004, п.4.7 Наименование: Работы, выполняемые при реконструкции зданий и сооружений работы, аналогичные технологическим процессам в новом строительстве (в том числе возведение новых конструктивных элементов) стоимость которых определена по соответствующим сборникам ФЕР, кроме сборника № 46 «Работы при реконструкции зданий и сооружений» | 0 | 53.53 | 11.11 | 55.6375 | 0 | 67.068 | 0 | 5.7615 | 0 | 0 | 34.3424 | 22.2689 |  |  |  |  | )*1,25 | )*1,25 | *1,15 |  | *1,15 | )*1,25 |  |  |  | 0 | 0 | 1 | 1 |  |  |  | 1013 | 100 м трубопровода | 100 м трубопровода | 1 | [6 empty] | 958035609 | 2 | Общестроительные работы | 0 |  | 1 | 16001 | Трубопроводы внутренние | ФЕР-16 |  | Поправка: МДС 81-35.2004, п.4.7 |  | 0 | 113.94 | 11.11 | 44.51 | 0 | 58.32 | 5.01 | 0 | 0 | [17 empty] | 0 | 0 | 0 |  |  |  |  | 128 | 83 |  |  |  |  | 1 |  | 588034862 | 2 | 1 | -2 | 0 | 0 | 0 | 110.14 | 110.14 | 0 | 0 |  | 0 | 3 | 0 |  | 0 | 1 | 0 | 0 | 0 | 0 |  |  | 0
17 | 1 | 52 | 56 | 3 | 16-07-005-2 | Гидравлическое испытание трубопроводов систем отопления, водопровода и горячего водоснабжения диаметром до 100 мм | 100 м трубопровода | 0.4 | 0 |  |  |  |  | 1053.51 | 35.95 | 116.17 | 0 | 901.39 | 0 | 2.3046 | 0 | 0 | 1153.78 | 748.15 |  | 991676013 | 133.8155 | 11.11 | 55.6375 | 0 | 67.068 | 0 | 5.7615 | 0 | 0 | 113.94 | 11.11 | 44.51 | 0 | 58.32 | 0 | 5.01 | 0 | 0 | 128 | 83 | 1 | 1 |  |  | 1 | 33.6 | 5.22 | 8.09 |  |  |  |  | 0 | 1 | ТЕР Московской обл., 16-07-005-2, приказ Минстроя России №675/пр от 28.02.2017 № 260/пр |  |  | 16001 | 0 | 16-07-005-2 | 1 | 2 | 0 | 33.6 | 1 | 1 | 1 | 1 | 1 |  | 128 | 83 |  |  |  | 0 | 0 | 0 | [5 empty] | 0 | Поправка: МДС 81-35.2004, п.4.7 Наименование: Работы, выполняемые при реконструкции зданий и сооружений работы, аналогичные технологическим процессам в новом строительстве (в том числе возведение новых конструктивных элементов) стоимость которых определена по соответствующим сборникам ФЕР, кроме сборника № 46 «Работы при реконструкции зданий и сооружений» | 0 | 1053.51 | 89.8799 | 290.4278 | 0 | 2253.4848 | 0 | 5.7615 | 0 | 0 | 1153.7792 | 748.1537 |  |  |  |  | )*1,25 | )*1,25 | *1,15 |  | *1,15 | )*1,25 |  |  |  | 0 | 0 | 1 | 1 |  |  |  | 1013 | 100 м трубопровода | 100 м трубопровода | 1 | [6 empty] | 958035609 | 2 | Общестроительные работы | 0 |  | 1 | 16001 | Трубопроводы внутренние | ФЕР-16 |  | Поправка: МДС 81-35.2004, п.4.7 |  | 0 | 113.94 | 11.11 | 44.51 | 0 | 58.32 | 5.01 | 0 | 0 | [17 empty] | 0 | 0 | 0 |  |  |  |  | 128 | 83 |  |  |  |  | 1 |  | 588034862 | 2 | 1 | 2 | 0 | 0 | 0 | 2955.44 | 2955.44 | 0 | 0 |  | 0 | 3 | 0 |  | 0 | 1 | 0 | 0 | 0 | 0 |  |  | 0
17 | 1 | 58 | 63 | 4 | 65-1-3 | Разборка трубопроводов из водогазопроводных труб диаметром до 100 мм | 100 м трубопровода | 0.2 | 0 |  |  |  |  | 143.4 | 13.27 | 3.19 | 0.7 | 126.94 | 0 | 15.276 | 0.052 | 0 | 94.45 | 63.82 |  | 991675999 | 717.01 | 66.36 | 15.93 | 3.51 | 634.72 | 0 | 76.38 | 0.26 | 0 | 717.01 | 66.36 | 15.93 | 3.51 | 634.72 | 0 | 76.38 | 0.26 | 0 | 74 | 50 | 1 | 1 |  |  | 1 | 1 | 1 | 1 |  |  |  |  | 0 | 1 | ТЕРр Московской обл., 65-1-3, приказ Минстроя России №675/пр от 28.02.2017 № 263/пр |  |  | 65001 | 0 |  | 0 | 6 | 0 | 1 | 1 | 1 | 1 | 1 | 1 |  | 74 | 50 |  |  |  | 0 | 0 | 0 | [5 empty] | 0 |  | 0 | 143.4 | 66.36 | 15.93 | 3.51 | 634.72 | 0 | 76.38 | 0.26 | 0 | 94.4536 | 63.82 | [13 empty] | 0 | 0 | 1 | 1 |  |  |  | 1013 | 100 м трубопровода | 100 м трубопровода | 1 | [6 empty] | 958035681 | 6 | Ремонтно-строительные работы | 0 |  | 1 | 65001 | Внтуренниие с/техработы: демонтаж, разборка, промывка | рФЕР-65 |  |  |  | 0 | 717.01 | 66.36 | 15.93 | 3.51 | 634.72 | 76.38 | 0.26 | 0 | [17 empty] | 0 | 0 | 0 |  |  |  |  | 74 | 50 |  |  |  |  | 1 |  | 626439145 | 2 | 1 | -2 | 0 | 0 | 0 | 301.67 | 301.67 | 0 | 0 |  | 0 | 3 | 0 |  | 0 | 1 | 0 | 0 | 0 | 0 |  |  | 0
17 | 1 | 64 | 70 | 4 | 65-1-3 | Разборка трубопроводов из водогазопроводных труб диаметром до 100 мм | 100 м трубопровода | 0.2 | 0 |  |  |  |  | 4451.58 | 150.9 | 35.36 | 23.59 | 4265.32 | 0 | 15.276 | 0.052 | 0 | 3173.79 | 2144.46 |  | 991676013 | 717.01 | 66.36 | 15.93 | 3.51 | 634.72 | 0 | 76.38 | 0.26 | 0 | 717.01 | 66.36 | 15.93 | 3.51 | 634.72 | 0 | 76.38 | 0.26 | 0 | 74 | 50 | 1 | 1 |  |  | 1 | 33.6 | 11.1 | 11.37 |  |  |  |  | 0 | 1 | ТЕРр Московской обл., 65-1-3, приказ Минстроя России №675/пр от 28.02.2017 № 263/пр |  |  | 65001 | 0 | 65-1-3 | 1 | 6 | 0 | 33.6 | 1 | 1 | 1 | 1 | 1 |  | 74 | 50 |  |  |  | 0 | 0 | 0 | [5 empty] | 0 |  | 0 | 4451.58 | 754.5132 | 176.823 | 117.936 | 21326.592 | 0 | 76.38 | 0.26 | 0 | 3173.7934 | 2144.455 | [13 empty] | 0 | 0 | 1 | 1 |  |  |  | 1013 | 100 м трубопровода | 100 м трубопровода | 1 | [6 empty] | 958035681 | 6 | Ремонтно-строительные работы | 0 |  | 1 | 65001 | Внтуренниие с/техработы: демонтаж, разборка, промывка | рФЕР-65 |  |  |  | 0 | 717.01 | 66.36 | 15.93 | 3.51 | 634.72 | 76.38 | 0.26 | 0 | [17 empty] | 0 | 0 | 0 |  |  |  |  | 74 | 50 |  |  |  |  | 1 |  | 626439145 | 2 | 1 | 2 | 0 | 0 | 0 | 9769.83 | 9769.83 | 0 | 0 |  | 0 | 3 | 0 |  | 0 | 1 | 0 | 0 | 0 | 0 |  |  | 0
17 | 1 | 78 | 85 | 5 | 16-02-002-8 | Прокладка трубопроводов водоснабжения из стальных водогазопроводных оцинкованных труб диаметром 80 мм | 100 м трубопровода | 0.2 | 0 |  |  |  |  | 1824.9 | 1663.25 | 32.75 | 0.95 | 128.9 | 0 | 14.0415 | 0.07 | 0 | 166.21 | 107.78 |  | 991675999 | 9124.496 | 8316.24 | 163.75 | 4.725 | 644.506 | 0 | 70.2075 | 0.35 | 0 | 9007.68 | 8316.24 | 131 | 3.78 | 560.44 | 0 | 61.05 | 0.28 | 0 | 128 | 83 | 1 | 1 |  |  | 1 | 1 | 1 | 1 |  |  |  |  | 0 | 1 | ТЕР Московской обл., 16-02-002-8, приказ Минстроя России №675/пр от 28.02.2017 № 260/пр |  |  | 16001 | 0 |  | 0 | 2 | 0 | 1 | 1 | 1 | 1 | 1 | 1 |  | 128 | 83 |  |  |  | 0 | 0 | 0 | [5 empty] | 0 | Поправка: МДС 81-35.2004, п.4.7 Наименование: Работы, выполняемые при реконструкции зданий и сооружений работы, аналогичные технологическим процессам в новом строительстве (в том числе возведение новых конструктивных элементов) стоимость которых определена по соответствующим сборникам ФЕР, кроме сборника № 46 «Работы при реконструкции зданий и сооружений» | 0 | 1824.9 | 8316.24 | 163.75 | 4.725 | 644.506 | 0 | 70.2075 | 0.35 | 0 | 166.208 | 107.7755 |  |  |  |  | )*1,25 | )*1,25 | )*1,15 |  | )*1,15 | )*1,25 |  |  |  | 0 | 0 | 1 | 1 |  |  |  | 1013 | 100 м трубопровода | 100 м трубопровода | 1 | [6 empty] | 958035609 | 2 | Общестроительные работы | 0 |  | 1 | 16001 | Трубопроводы внутренние | ФЕР-16 |  | Поправка: МДС 81-35.2004, п.4.7 |  | 0 | 9007.68 | 8316.24 | 131 | 3.78 | 560.44 | 61.05 | 0.28 | 0 | [17 empty] | 0 | 0 | 0 |  |  |  |  | 128 | 83 |  |  |  |  | 1 |  | 1697566146 | 2 | 1 | -2 | 0 | 0 | 0 | 2098.89 | 2098.89 | 0 | 0 |  | 0 | 3 | 0 |  | 0 | 1 | 0 | 0 | 0 | 0 |  |  | 0
17 | 1 | 92 | 100 | 5 | 16-02-002-8 | Прокладка трубопроводов водоснабжения из стальных водогазопроводных оцинкованных труб диаметром 80 мм | 100 м трубопровода | 0.2 | 0 |  |  |  |  | 15850.02 | 11177.03 | 341.91 | 31.75 | 4331.08 | 0 | 14.0415 | 0.07 | 0 | 5584.42 | 3621.15 |  | 991676013 | 9124.496 | 8316.24 | 163.75 | 4.725 | 644.506 | 0 | 70.2075 | 0.35 | 0 | 9007.68 | 8316.24 | 131 | 3.78 | 560.44 | 0 | 61.05 | 0.28 | 0 | 128 | 83 | 1 | 1 |  |  | 1 | 33.6 | 10.44 | 6.72 |  |  |  |  | 0 | 1 | ТЕР Московской обл., 16-02-002-8, приказ Минстроя России №675/пр от 28.02.2017 № 260/пр |  |  | 16001 | 0 | 16-02-002-8 | 1 | 2 | 0 | 33.6 | 1 | 1 | 1 | 1 | 1 |  | 128 | 83 |  |  |  | 0 | 0 | 0 | [5 empty] | 0 | Поправка: МДС 81-35.2004, п.4.7 Наименование: Работы, выполняемые при реконструкции зданий и сооружений работы, аналогичные технологическим процессам в новом строительстве (в том числе возведение новых конструктивных элементов) стоимость которых определена по соответствующим сборникам ФЕР, кроме сборника № 46 «Работы при реконструкции зданий и сооружений» | 0 | 15850.02 | 55885.1328 | 1709.55 | 158.76 | 21655.4016 | 0 | 70.2075 | 0.35 | 0 | 5584.4224 | 3621.1489 |  |  |  |  | )*1,25 | )*1,25 | )*1,15 |  | )*1,15 | )*1,25 |  |  |  | 0 | 0 | 1 | 1 |  |  |  | 1013 | 100 м трубопровода | 100 м трубопровода | 1 | [6 empty] | 958035609 | 2 | Общестроительные работы | 0 |  | 1 | 16001 | Трубопроводы внутренние | ФЕР-16 |  | Поправка: МДС 81-35.2004, п.4.7 |  | 0 | 9007.68 | 8316.24 | 131 | 3.78 | 560.44 | 61.05 | 0.28 | 0 | [17 empty] | 0 | 0 | 0 |  |  |  |  | 128 | 83 |  |  |  |  | 1 |  | 1697566146 | 2 | 1 | 2 | 0 | 0 | 0 | 25055.59 | 25055.59 | 0 | 0 |  | 0 | 3 | 0 |  | 0 | 1 | 0 | 0 | 0 | 0 |  |  | 0
18 | 1 | 74 |  | 5,1 | 302-0894 | Узлы укрупненные монтажные (трубопроводы) из стальных водогазопроводных оцинкованных труб с гильзами для водоснабжения диаметром 80 мм | м | -20 | -100 |  |  |  |  | -1643 | -1643 | 0 | 0 | 0 | 0 | 0 | 0 | 0 | 0 | 0 |  | 991675999 | 82.15 | 82.15 | 0 | 0 | 0 | 0 | 0 | 0 | 0 | 82.15 | 82.15 | 0 | 0 | 0 | 0 | 0 | 0 | 0 | 128 | 83 | 1 | 1 |  |  | 1 | 1 | 1 | 1 |  |  |  |  | 3 | 1 | ТССЦ Московской обл., 302-0894, приказ Минстроя России №675/пр от 28.02.2017 № 256/пр |  |  | 16001 | 0 |  | 0 | 2 | 1 | 1 | 1 | 1 | 1 | 1 | 1 |  | 128 | 83 |  |  |  | 0 | 0 | 0 | [5 empty] | 0 |  | 0 | -1643 | 82.15 | 0 | 0 | 0 | 0 | 0 | 0 | 0 | 0 | 0 | [13 empty] | 0 | 0 | 1 | 1 |  |  |  | 1003 | м | м | 1 | [6 empty] | 958035609 | 2 | Общестроительные работы | 0 |  | 1 | 16001 | Трубопроводы внутренние | ФЕР-16 |  |  |  | 0 | 82.15 | 82.15 | 0 | 0 | 0 | 0 | 0 | [18 empty] | 0 | 0 | 0 |  |  |  |  | 128 | 83 |  |  |  |  | 1 |  | 679467730 | 2 | 1 | -2 | 0 | 0 | 0 | -1643 | -1643 | 0 | 0 |  | 0 | 3 | 0 |  | 0 | 1 | 0 | 0 | 0 | 0 |  |  | 0
18 | 1 | 88 |  | 5,1 | 302-0894 | Узлы укрупненные монтажные (трубопроводы) из стальных водогазопроводных оцинкованных труб с гильзами для водоснабжения диаметром 80 мм | м | -20 | -100 |  |  |  |  | -10975.24 | -10975.24 | 0 | 0 | 0 | 0 | 0 | 0 | 0 | 0 | 0 |  | 991676013 | 82.15 | 82.15 | 0 | 0 | 0 | 0 | 0 | 0 | 0 | 82.15 | 82.15 | 0 | 0 | 0 | 0 | 0 | 0 | 0 | 128 | 83 | 1 | 1 |  |  | 1 | 1 | 1 | 6.68 |  |  |  |  | 3 | 1 | ТССЦ Московской обл., 302-0894, приказ Минстроя России №675/пр от 28.02.2017 № 256/пр |  |  | 16001 | 0 | 302-0894 | 1 | 2 | 1 | 1 | 1 | 1 | 1 | 1 | 1 |  | 128 | 83 |  |  |  | 0 | 0 | 0 | [5 empty] | 0 |  | 0 | -10975.24 | 548.762 | 0 | 0 | 0 | 0 | 0 | 0 | 0 | 0 | 0 | [13 empty] | 0 | 0 | 1 | 1 |  |  |  | 1003 | м | м | 1 | [6 empty] | 958035609 | 2 | Общестроительные работы | 0 |  | 1 | 16001 | Трубопроводы внутренние | ФЕР-16 |  |  |  | 0 | 82.15 | 82.15 | 0 | 0 | 0 | 0 | 0 | [18 empty] | 0 | 0 | 0 |  |  |  |  | 128 | 83 |  |  |  |  | 1 |  | 679467730 | 2 | 1 | 2 | 0 | 0 | 0 | -10975.24 | -10975.24 | 0 | 0 |  | 0 | 3 | 0 |  | 0 | 1 | 0 | 0 | 0 | 0 |  |  | 0
18 | 1 | 78 |  | 5,2 | Цена поставщика | Труба оцинкованная Ду 80 | м | 20 | 100 |  |  |  |  | 28633.4 | 28633.4 | 0 | 0 | 0 | 0 | 0 | 0 | 0 | 0 | 0 |  | 991675999 | 1431.67 | 1431.67 | 0 | 0 | 0 | 0 | 0 | 0 | 0 | 1431.67 | 1431.67 | 0 | 0 | 0 | 0 | 0 | 0 | 0 | 128 | 83 | 1 | 1 |  |  | 1 | 1 | 1 | 1 |  |  |  |  | 3 | 1 |  |  |  | 16001 | 0 |  | 0 | 2 | 0 | 1 | 1 | 1 | 1 | 1 | 1 |  | 128 | 83 |  |  |  | 0 | 0 | 0 | [5 empty] | 0 |  | 0 | 28633.4 | 1431.67 | 0 | 0 | 0 | 0 | 0 | 0 | 0 | 0 | 0 | [13 empty] | 0 | 0 | 1 | 1 |  |  |  | 1003 | м | м | 1 | [6 empty] | 958035609 | 2 | Общестроительные работы | 0 |  | 1 | 16001 | Трубопроводы внутренние | ФЕР-16 |  |  |  | 0 | 0 | 1431.67 | 0 | 0 | 0 | 0 | 0 | [18 empty] | 0 | 0 | 0 |  |  |  |  | 128 | 83 |  | [1 718 / 1,2] |  |  | 1 |  | -147548107 | 2 | 4 | -2 | 0 | 0 | 0 | 28633.4 | 28633.4 | 0 | 0 |  | 0 | 2 | 0 |  | 0 | 1 | 0 | 0 | 0 | 0 | 0 | 0 | 0
18 | 1 | 92 |  | 5,2 | Цена поставщика | Труба оцинкованная Ду 80 | м | 20 | 100 |  |  |  |  | 28633.4 | 28633.4 | 0 | 0 | 0 | 0 | 0 | 0 | 0 | 0 | 0 |  | 991676013 | 1431.67 | 1431.67 | 0 | 0 | 0 | 0 | 0 | 0 | 0 | 1431.67 | 1431.67 | 0 | 0 | 0 | 0 | 0 | 0 | 0 | 128 | 83 | 1 | 1 |  |  | 1 | 1 | 1 | 1 |  |  |  |  | 3 | 1 |  |  |  | 16001 | 0 |  | 0 | 2 | 0 | 1 | 1 | 1 | 1 | 1 | 1 |  | 128 | 83 |  |  |  | 0 | 0 | 0 | [5 empty] | 0 |  | 0 | 28633.4 | 1431.67 | 0 | 0 | 0 | 0 | 0 | 0 | 0 | 0 | 0 | [13 empty] | 0 | 0 | 1 | 1 |  |  |  | 1003 | м | м | 1 | [6 empty] | 958035609 | 2 | Общестроительные работы | 0 |  | 1 | 16001 | Трубопроводы внутренние | ФЕР-16 |  |  |  | 0 | 1431.67 | 1431.67 | 0 | 0 | 0 | 0 | 0 |  | 5 |  |  | 1 | 18 |  | 1718 | [10 empty] | 0 | 0 | 0 |  |  |  |  | 128 | 83 |  | [1 718 / 1,2] |  |  | 1 |  | -147548107 | 2 | 3 | -2 | 0 | 0 | 0 | 28633.4 | 28633.4 | 0 | 0 |  | 1 | 1 | 0 |  | 0 | 1 | 0 | 0 | 0 | 0 | 0 | 0 | 0
17 | 1 | 98 | 106 | 6 | 16-07-005-2 | Гидравлическое испытание трубопроводов систем отопления, водопровода и горячего водоснабжения диаметром до 100 мм | 100 м трубопровода | 0.2 | 0 |  |  |  |  | 26.76 | 2.22 | 11.13 | 0 | 13.41 | 0 | 1.1523 | 0 | 0 | 17.16 | 11.13 |  | 991675999 | 133.8155 | 11.11 | 55.6375 | 0 | 67.068 | 0 | 5.7615 | 0 | 0 | 113.94 | 11.11 | 44.51 | 0 | 58.32 | 0 | 5.01 | 0 | 0 | 128 | 83 | 1 | 1 |  |  | 1 | 1 | 1 | 1 |  |  |  |  | 0 | 1 | ТЕР Московской обл., 16-07-005-2, приказ Минстроя России №675/пр от 28.02.2017 № 260/пр |  |  | 16001 | 0 |  | 0 | 2 | 0 | 1 | 1 | 1 | 1 | 1 | 1 |  | 128 | 83 |  |  |  | 0 | 0 | 0 | [5 empty] | 0 | Поправка: МДС 81-35.2004, п.4.7 Наименование: Работы, выполняемые при реконструкции зданий и сооружений работы, аналогичные технологическим процессам в новом строительстве (в том числе возведение новых конструктивных элементов) стоимость которых определена по соответствующим сборникам ФЕР, кроме сборника № 46 «Работы при реконструкции зданий и сооружений» | 0 | 26.76 | 11.11 | 55.6375 | 0 | 67.068 | 0 | 5.7615 | 0 | 0 | 17.1648 | 11.1303 |  |  |  |  | )*1,25 | )*1,25 | )*1,15 |  | )*1,15 | )*1,25 |  |  |  | 0 | 0 | 1 | 1 |  |  |  | 1013 | 100 м трубопровода | 100 м трубопровода | 1 | [6 empty] | 958035609 | 2 | Общестроительные работы | 0 |  | 1 | 16001 | Трубопроводы внутренние | ФЕР-16 |  | Поправка: МДС 81-35.2004, п.4.7 |  | 0 | 113.94 | 11.11 | 44.51 | 0 | 58.32 | 5.01 | 0 | 0 | [17 empty] | 0 | 0 | 0 |  |  |  |  | 128 | 83 |  |  |  |  | 1 |  | 588034862 | 2 | 1 | -2 | 0 | 0 | 0 | 55.05 | 55.05 | 0 | 0 |  | 0 | 3 | 0 |  | 0 | 1 | 0 | 0 | 0 | 0 |  |  | 0
17 | 1 | 104 | 112 | 6 | 16-07-005-2 | Гидравлическое испытание трубопроводов систем отопления, водопровода и горячего водоснабжения диаметром до 100 мм | 100 м трубопровода | 0.2 | 0 |  |  |  |  | 526.77 | 17.98 | 58.09 | 0 | 450.7 | 0 | 1.1523 | 0 | 0 | 576.9 | 374.08 |  | 991676013 | 133.8155 | 11.11 | 55.6375 | 0 | 67.068 | 0 | 5.7615 | 0 | 0 | 113.94 | 11.11 | 44.51 | 0 | 58.32 | 0 | 5.01 | 0 | 0 | 128 | 83 | 1 | 1 |  |  | 1 | 33.6 | 5.22 | 8.09 |  |  |  |  | 0 | 1 | ТЕР Московской обл., 16-07-005-2, приказ Минстроя России №675/пр от 28.02.2017 № 260/пр |  |  | 16001 | 0 | 16-07-005-2 | 1 | 2 | 0 | 33.6 | 1 | 1 | 1 | 1 | 1 |  | 128 | 83 |  |  |  | 0 | 0 | 0 | [5 empty] | 0 | Поправка: МДС 81-35.2004, п.4.7 Наименование: Работы, выполняемые при реконструкции зданий и сооружений работы, аналогичные технологическим процессам в новом строительстве (в том числе возведение новых конструктивных элементов) стоимость которых определена по соответствующим сборникам ФЕР, кроме сборника № 46 «Работы при реконструкции зданий и сооружений» | 0 | 526.77 | 89.8799 | 290.4278 | 0 | 2253.4848 | 0 | 5.7615 | 0 | 0 | 576.896 | 374.081 |  |  |  |  | )*1,25 | )*1,25 | )*1,15 |  | )*1,15 | )*1,25 |  |  |  | 0 | 0 | 1 | 1 |  |  |  | 1013 | 100 м трубопровода | 100 м трубопровода | 1 | [6 empty] | 958035609 | 2 | Общестроительные работы | 0 |  | 1 | 16001 | Трубопроводы внутренние | ФЕР-16 |  | Поправка: МДС 81-35.2004, п.4.7 |  | 0 | 113.94 | 11.11 | 44.51 | 0 | 58.32 | 5.01 | 0 | 0 | [17 empty] | 0 | 0 | 0 |  |  |  |  | 128 | 83 |  |  |  |  | 1 |  | 588034862 | 2 | 1 | 2 | 0 | 0 | 0 | 1477.75 | 1477.75 | 0 | 0 |  | 0 | 3 | 0 |  | 0 | 1 | 0 | 0 | 0 | 0 |  |  | 0
17 | 1 | 121 | 129 | 7 | 16-02-002-6 | Прокладка трубопроводов водоснабжения из стальных водогазопроводных оцинкованных труб диаметром 50 мм | 100 м трубопровода | 0.05 | 0 |  |  |  |  | 336.68 | 304.2 | 6.13 | 0.18 | 26.35 | 0 | 2.7387 | 0.013125 | 0 | 33.96 | 22.02 |  | 991675999 | 6733.675 | 6084.07 | 122.675 | 3.55 | 526.93 | 0 | 54.7745 | 0.2625 | 0 | 6640.41 | 6084.07 | 98.14 | 2.84 | 458.2 | 0 | 47.63 | 0.21 | 0 | 128 | 83 | 1 | 1 |  |  | 1 | 1 | 1 | 1 |  |  |  |  | 0 | 1 | ТЕР Московской обл., 16-02-002-6, приказ Минстроя России №675/пр от 28.02.2017 № 260/пр |  |  | 16001 | 0 |  | 0 | 2 | 0 | 1 | 1 | 1 | 1 | 1 | 1 |  | 128 | 83 |  |  |  | 0 | 0 | 0 | [5 empty] | 0 | Поправка: МДС 81-35.2004, п.4.7 Наименование: Работы, выполняемые при реконструкции зданий и сооружений работы, аналогичные технологическим процессам в новом строительстве (в том числе возведение новых конструктивных элементов) стоимость которых определена по соответствующим сборникам ФЕР, кроме сборника № 46 «Работы при реконструкции зданий и сооружений» | 0 | 336.68 | 6084.07 | 122.675 | 3.55 | 526.93 | 0 | 54.7745 | 0.2625 | 0 | 33.9584 | 22.0199 |  |  |  |  | )*1,25 | )*1,25 | )*1,15 |  | )*1,15 | )*1,25 |  |  |  | 0 | 0 | 1 | 1 |  |  |  | 1013 | 100 м трубопровода | 100 м трубопровода | 1 | [6 empty] | 958035609 | 2 | Общестроительные работы | 0 |  | 1 | 16001 | Трубопроводы внутренние | ФЕР-16 |  | Поправка: МДС 81-35.2004, п.4.7 |  | 0 | 6640.41 | 6084.07 | 98.14 | 2.84 | 458.2 | 47.63 | 0.21 | 0 | [17 empty] | 0 | 0 | 0 |  |  |  |  | 128 | 83 |  |  |  |  | 1 |  | -930038346 | 2 | 1 | -2 | 0 | 0 | 0 | 392.66 | 392.66 | 0 | 0 |  | 0 | 3 | 0 |  | 0 | 1 | 0 | 0 | 0 | 0 |  |  | 0
17 | 1 | 138 | 146 | 7 | 16-02-002-6 | Прокладка трубопроводов водоснабжения из стальных водогазопроводных оцинкованных труб диаметром 50 мм | 100 м трубопровода | 0.05 | 0 |  |  |  |  | 3480.55 | 2530.97 | 64.34 | 5.96 | 885.24 | 0 | 2.7387 | 0.013125 | 0 | 1140.74 | 739.7 |  | 991676013 | 6733.675 | 6084.07 | 122.675 | 3.55 | 526.93 | 0 | 54.7745 | 0.2625 | 0 | 6640.41 | 6084.07 | 98.14 | 2.84 | 458.2 | 0 | 47.63 | 0.21 | 0 | 128 | 83 | 1 | 1 |  |  | 1 | 33.6 | 10.49 | 8.32 |  |  |  |  | 0 | 1 | ТЕР Московской обл., 16-02-002-6, приказ Минстроя России №675/пр от 28.02.2017 № 260/пр |  |  | 16001 | 0 | 16-02-002-6 | 1 | 2 | 0 | 33.6 | 1 | 1 | 1 | 1 | 1 |  | 128 | 83 |  |  |  | 0 | 0 | 0 | [5 empty] | 0 | Поправка: МДС 81-35.2004, п.4.7 Наименование: Работы, выполняемые при реконструкции зданий и сооружений работы, аналогичные технологическим процессам в новом строительстве (в том числе возведение новых конструктивных элементов) стоимость которых определена по соответствующим сборникам ФЕР, кроме сборника № 46 «Работы при реконструкции зданий и сооружений» | 0 | 3480.55 | 50619.4624 | 1286.8608 | 119.28 | 17704.848 | 0 | 54.7745 | 0.2625 | 0 | 1140.736 | 739.696 |  |  |  |  | )*1,25 | )*1,25 | )*1,15 |  | )*1,15 | )*1,25 |  |  |  | 0 | 0 | 1 | 1 |  |  |  | 1013 | 100 м трубопровода | 100 м трубопровода | 1 | [6 empty] | 958035609 | 2 | Общестроительные работы | 0 |  | 1 | 16001 | Трубопроводы внутренние | ФЕР-16 |  | Поправка: МДС 81-35.2004, п.4.7 |  | 0 | 6640.41 | 6084.07 | 98.14 | 2.84 | 458.2 | 47.63 | 0.21 | 0 | [17 empty] | 0 | 0 | 0 |  |  |  |  | 128 | 83 |  |  |  |  | 1 |  | -930038346 | 2 | 1 | 2 | 0 | 0 | 0 | 5360.99 | 5360.99 | 0 | 0 |  | 0 | 3 | 0 |  | 0 | 1 | 0 | 0 | 0 | 0 |  |  | 0
18 | 1 | 117 |  | 7,1 | 302-0892 | Узлы укрупненные монтажные (трубопроводы) из стальных водогазопроводных оцинкованных труб с гильзами для водоснабжения диаметром 50 мм | м | -5 | -100 |  |  |  |  | -301.8 | -301.8 | 0 | 0 | 0 | 0 | 0 | 0 | 0 | 0 | 0 |  | 991675999 | 60.36 | 60.36 | 0 | 0 | 0 | 0 | 0 | 0 | 0 | 60.36 | 60.36 | 0 | 0 | 0 | 0 | 0 | 0 | 0 | 128 | 83 | 1 | 1 |  |  | 1 | 1 | 1 | 1 |  |  |  |  | 3 | 1 | ТССЦ Московской обл., 302-0892, приказ Минстроя России №675/пр от 28.02.2017 № 256/пр |  |  | 16001 | 0 |  | 0 | 2 | 1 | 1 | 1 | 1 | 1 | 1 | 1 |  | 128 | 83 |  |  |  | 0 | 0 | 0 | [5 empty] | 0 |  | 0 | -301.8 | 60.36 | 0 | 0 | 0 | 0 | 0 | 0 | 0 | 0 | 0 | [13 empty] | 0 | 0 | 1 | 1 |  |  |  | 1003 | м | м | 1 | [6 empty] | 958035609 | 2 | Общестроительные работы | 0 |  | 1 | 16001 | Трубопроводы внутренние | ФЕР-16 |  |  |  | 0 | 60.36 | 60.36 | 0 | 0 | 0 | 0 | 0 | [18 empty] | 0 | 0 | 0 |  |  |  |  | 128 | 83 |  |  |  |  | 1 |  | 1757433252 | 2 | 1 | -2 | 0 | 0 | 0 | -301.8 | -301.8 | 0 | 0 |  | 0 | 3 | 0 |  | 0 | 1 | 0 | 0 | 0 | 0 |  |  | 0
18 | 1 | 134 |  | 7,1 | 302-0892 | Узлы укрупненные монтажные (трубопроводы) из стальных водогазопроводных оцинкованных труб с гильзами для водоснабжения диаметром 50 мм | м | -5 | -100 |  |  |  |  | -2513.99 | -2513.99 | 0 | 0 | 0 | 0 | 0 | 0 | 0 | 0 | 0 |  | 991676013 | 60.36 | 60.36 | 0 | 0 | 0 | 0 | 0 | 0 | 0 | 60.36 | 60.36 | 0 | 0 | 0 | 0 | 0 | 0 | 0 | 128 | 83 | 1 | 1 |  |  | 1 | 1 | 1 | 8.33 |  |  |  |  | 3 | 1 | ТССЦ Московской обл., 302-0892, приказ Минстроя России №675/пр от 28.02.2017 № 256/пр |  |  | 16001 | 0 | 302-0892 | 1 | 2 | 1 | 1 | 1 | 1 | 1 | 1 | 1 |  | 128 | 83 |  |  |  | 0 | 0 | 0 | [5 empty] | 0 |  | 0 | -2513.99 | 502.7988 | 0 | 0 | 0 | 0 | 0 | 0 | 0 | 0 | 0 | [13 empty] | 0 | 0 | 1 | 1 |  |  |  | 1003 | м | м | 1 | [6 empty] | 958035609 | 2 | Общестроительные работы | 0 |  | 1 | 16001 | Трубопроводы внутренние | ФЕР-16 |  |  |  | 0 | 60.36 | 60.36 | 0 | 0 | 0 | 0 | 0 | [18 empty] | 0 | 0 | 0 |  |  |  |  | 128 | 83 |  |  |  |  | 1 |  | 1757433252 | 2 | 1 | 2 | 0 | 0 | 0 | -2513.99 | -2513.99 | 0 | 0 |  | 0 | 3 | 0 |  | 0 | 1 | 0 | 0 | 0 | 0 |  |  | 0
18 | 1 | 120 |  | 7,2 | Цена поставщика | Труба оцинкованая Ду 50 | м | 5 | 100 |  |  |  |  | 4191.65 | 4191.65 | 0 | 0 | 0 | 0 | 0 | 0 | 0 | 0 | 0 |  | 991675999 | 838.33 | 838.33 | 0 | 0 | 0 | 0 | 0 | 0 | 0 | 838.33 | 838.33 | 0 | 0 | 0 | 0 | 0 | 0 | 0 | 128 | 83 | 1 | 1 |  |  | 1 | 1 | 1 | 1 |  |  |  |  | 3 | 1 |  |  |  | 16001 | 0 |  | 0 | 2 | 0 | 1 | 1 | 1 | 1 | 1 | 1 |  | 128 | 83 |  |  |  | 0 | 0 | 0 | [5 empty] | 0 |  | 0 | 4191.65 | 838.33 | 0 | 0 | 0 | 0 | 0 | 0 | 0 | 0 | 0 | [13 empty] | 0 | 0 | 1 | 1 |  |  |  | 1003 | м | м | 1 | [6 empty] | 958035609 | 2 | Общестроительные работы | 0 |  | 1 | 16001 | Трубопроводы внутренние | ФЕР-16 |  |  |  | 0 | 0 | 838.33 | 0 | 0 | 0 | 0 | 0 | [18 empty] | 0 | 0 | 0 |  |  |  |  | 128 | 83 |  | [1 006 / 1,2] |  |  | 1 |  | 1860674825 | 2 | 4 | -2 | 0 | 0 | 0 | 4191.65 | 4191.65 | 0 | 0 |  | 0 | 2 | 0 |  | 0 | 1 | 0 | 0 | 0 | 0 | 0 | 0 | 0
18 | 1 | 137 |  | 7,2 | Цена поставщика | Труба оцинкованая Ду 50 | м | 5 | 100 |  |  |  |  | 4191.65 | 4191.65 | 0 | 0 | 0 | 0 | 0 | 0 | 0 | 0 | 0 |  | 991676013 | 838.33 | 838.33 | 0 | 0 | 0 | 0 | 0 | 0 | 0 | 838.33 | 838.33 | 0 | 0 | 0 | 0 | 0 | 0 | 0 | 128 | 83 | 1 | 1 |  |  | 1 | 1 | 1 | 1 |  |  |  |  | 3 | 1 |  |  |  | 16001 | 0 |  | 0 | 2 | 0 | 1 | 1 | 1 | 1 | 1 | 1 |  | 128 | 83 |  |  |  | 0 | 0 | 0 | [5 empty] | 0 |  | 0 | 4191.65 | 838.33 | 0 | 0 | 0 | 0 | 0 | 0 | 0 | 0 | 0 | [13 empty] | 0 | 0 | 1 | 1 |  |  |  | 1003 | м | м | 1 | [6 empty] | 958035609 | 2 | Общестроительные работы | 0 |  | 1 | 16001 | Трубопроводы внутренние | ФЕР-16 |  |  |  | 0 | 838.33 | 838.33 | 0 | 0 | 0 | 0 | 0 |  | 5 |  |  | 1 | 18 |  | 1006 | [10 empty] | 0 | 0 | 0 |  |  |  |  | 128 | 83 |  | [1 006 / 1,2] |  |  | 1 |  | 1860674825 | 2 | 3 | -2 | 0 | 0 | 0 | 4191.65 | 4191.65 | 0 | 0 |  | 1 | 1 | 0 |  | 0 | 1 | 0 | 0 | 0 | 0 | 0 | 0 | 0
18 | 1 | 121 |  | 7,3 | Цена поставщика | Отвод оцинкованный Ду 50 | шт | 4 | 80 |  |  |  |  | 573.32 | 573.32 | 0 | 0 | 0 | 0 | 0 | 0 | 0 | 0 | 0 |  | 991675999 | 143.33 | 143.33 | 0 | 0 | 0 | 0 | 0 | 0 | 0 | 143.33 | 143.33 | 0 | 0 | 0 | 0 | 0 | 0 | 0 | 128 | 83 | 1 | 1 |  |  | 1 | 1 | 1 | 1 |  |  |  |  | 3 | 1 |  |  |  | 16001 | 0 |  | 0 | 2 | 0 | 1 | 1 | 1 | 1 | 1 | 1 |  | 128 | 83 |  |  |  | 0 | 0 | 0 | [5 empty] | 0 |  | 0 | 573.32 | 143.33 | 0 | 0 | 0 | 0 | 0 | 0 | 0 | 0 | 0 | [13 empty] | 0 | 0 | 1 | 1 |  |  |  | 1010 | шт | шт. | 1 | [6 empty] | 958035609 | 2 | Общестроительные работы | 0 |  | 1 | 16001 | Трубопроводы внутренние | ФЕР-16 |  |  |  | 0 | 0 | 143.33 | 0 | 0 | 0 | 0 | 0 | [18 empty] | 0 | 0 | 0 |  |  |  |  | 128 | 83 |  | [172 / 1,2] |  |  | 1 |  | -93414404 | 2 | 4 | -2 | 0 | 0 | 0 | 573.32 | 573.32 | 0 | 0 |  | 0 | 2 | 0 |  | 0 | 1 | 0 | 0 | 0 | 0 | 0 | 0 | 0
18 | 1 | 138 |  | 7,3 | Цена поставщика | Отвод оцинкованный Ду 50 | шт | 4 | 80 |  |  |  |  | 573.32 | 573.32 | 0 | 0 | 0 | 0 | 0 | 0 | 0 | 0 | 0 |  | 991676013 | 143.33 | 143.33 | 0 | 0 | 0 | 0 | 0 | 0 | 0 | 143.33 | 143.33 | 0 | 0 | 0 | 0 | 0 | 0 | 0 | 128 | 83 | 1 | 1 |  |  | 1 | 1 | 1 | 1 |  |  |  |  | 3 | 1 |  |  |  | 16001 | 0 |  | 0 | 2 | 0 | 1 | 1 | 1 | 1 | 1 | 1 |  | 128 | 83 |  |  |  | 0 | 0 | 0 | [5 empty] | 0 |  | 0 | 573.32 | 143.33 | 0 | 0 | 0 | 0 | 0 | 0 | 0 | 0 | 0 | [13 empty] | 0 | 0 | 1 | 1 |  |  |  | 1010 | шт | шт. | 1 | [6 empty] | 958035609 | 2 | Общестроительные работы | 0 |  | 1 | 16001 | Трубопроводы внутренние | ФЕР-16 |  |  |  | 0 | 143.33 | 143.33 | 0 | 0 | 0 | 0 | 0 |  | 5 |  |  | 1 | 18 |  | 172 | [10 empty] | 0 | 0 | 0 |  |  |  |  | 128 | 83 |  | [172 / 1,2] |  |  | 1 |  | -93414404 | 2 | 3 | -2 | 0 | 0 | 0 | 573.32 | 573.32 | 0 | 0 |  | 1 | 1 | 0 |  | 0 | 1 | 0 | 0 | 0 | 0 | 0 | 0 | 0
17 | 1 | 147 | 155 | 8 | 26-01-003-1 | Изоляция трубопроводов цилиндрами и полуцилиндрами из минеральной ваты на синтетическом связующем | 1 м3 изоляции | 0.00942 | 0 |  |  |  |  | 20.25 | 17.94 | 0.44 | 0 | 1.87 | 0 | 0.20366 | 0 | 0 | 1.87 | 1.31 |  | 991675999 | 2149.222 | 1903.98 | 46.775 | 0 | 198.467 | 0 | 21.62 | 0 | 0 | 2113.98 | 1903.98 | 37.42 | 0 | 172.58 | 0 | 18.8 | 0 | 0 | 100 | 70 | 1 | 1 |  |  | 1 | 1 | 1 | 1 |  |  |  |  | 0 | 1 | ТЕР Московской обл., 26-01-003-1, приказ Минстроя России №675/пр от 28.02.2017 № 260/пр |  |  | 26001 | 0 |  | 0 | 2 | 0 | 1 | 1 | 1 | 1 | 1 | 1 |  | 100 | 70 |  |  |  | 0 | 0 | 0 | [5 empty] | 0 | Поправка: МДС 81-35.2004, п.4.7 Наименование: Работы, выполняемые при реконструкции зданий и сооружений работы, аналогичные технологическим процессам в новом строительстве (в том числе возведение новых конструктивных элементов) стоимость которых определена по соответствующим сборникам ФЕР, кроме сборника № 46 «Работы при реконструкции зданий и сооружений» | 0 | 20.25 | 1903.98 | 46.775 | 0 | 198.467 | 0 | 21.62 | 0 | 0 | 1.87 | 1.309 |  |  |  |  | )*1,25 | )*1,25 | )*1,15 |  | )*1,15 | )*1,25 |  |  |  | 0 | 0 | 1 | 1 |  |  |  | 1013 | 1 м3 изоляции | 1 м3 изоляции | 1 | [6 empty] | 958035620 | 2 | Общестроительные работы | 0 |  | 1 | 26001 | Теплоизоляционные работы | ФЕР-26 |  | Поправка: МДС 81-35.2004, п.4.7 |  | 0 | 2113.98 | 1903.98 | 37.42 | 0 | 172.58 | 18.8 | 0 | 0 | [17 empty] | 0 | 0 | 0 |  |  |  |  | 100 | 70 |  |  |  |  | 1 |  | -2071370589 | 2 | 1 | -2 | 0 | 0 | 0 | 23.43 | 23.43 | 0 | 0 |  | 0 | 3 | 0 |  | 0 | 1 | 0 | 0 | 0 | 0 |  |  | 0
17 | 1 | 156 | 164 | 8 | 26-01-003-1 | Изоляция трубопроводов цилиндрами и полуцилиндрами из минеральной ваты на синтетическом связующем | 1 м3 изоляции | 0.00942 | 0 |  |  |  |  | 170.67 | 103.31 | 4.54 | 0 | 62.82 | 0 | 0.20366 | 0 | 0 | 62.82 | 43.97 |  | 991676013 | 2149.222 | 1903.98 | 46.775 | 0 | 198.467 | 0 | 21.62 | 0 | 0 | 2113.98 | 1903.98 | 37.42 | 0 | 172.58 | 0 | 18.8 | 0 | 0 | 100 | 70 | 1 | 1 |  |  | 1 | 33.6 | 10.31 | 5.76 |  |  |  |  | 0 | 1 | ТЕР Московской обл., 26-01-003-1, приказ Минстроя России №675/пр от 28.02.2017 № 260/пр |  |  | 26001 | 0 | 26-01-003-1 | 1 | 2 | 0 | 33.6 | 1 | 1 | 1 | 1 | 1 |  | 100 | 70 |  |  |  | 0 | 0 | 0 | [5 empty] | 0 | Поправка: МДС 81-35.2004, п.4.7 Наименование: Работы, выполняемые при реконструкции зданий и сооружений работы, аналогичные технологическим процессам в новом строительстве (в том числе возведение новых конструктивных элементов) стоимость которых определена по соответствующим сборникам ФЕР, кроме сборника № 46 «Работы при реконструкции зданий и сооружений» | 0 | 170.67 | 10966.9248 | 482.2502 | 0 | 6668.4912 | 0 | 21.62 | 0 | 0 | 62.82 | 43.974 |  |  |  |  | )*1,25 | )*1,25 | )*1,15 |  | )*1,15 | )*1,25 |  |  |  | 0 | 0 | 1 | 1 |  |  |  | 1013 | 1 м3 изоляции | 1 м3 изоляции | 1 | [6 empty] | 958035620 | 2 | Общестроительные работы | 0 |  | 1 | 26001 | Теплоизоляционные работы | ФЕР-26 |  | Поправка: МДС 81-35.2004, п.4.7 |  | 0 | 2113.98 | 1903.98 | 37.42 | 0 | 172.58 | 18.8 | 0 | 0 | [17 empty] | 0 | 0 | 0 |  |  |  |  | 100 | 70 |  |  |  |  | 1 |  | -2071370589 | 2 | 1 | 2 | 0 | 0 | 0 | 277.46 | 277.46 | 0 | 0 |  | 0 | 3 | 0 |  | 0 | 1 | 0 | 0 | 0 | 0 |  |  | 0
17 | 1 | 162 | 170 | 9 | 16-07-005-1 | Гидравлическое испытание трубопроводов систем отопления, водопровода и горячего водоснабжения диаметром до 50 мм | 100 м трубопровода | 0.05 | 0 |  |  |  |  | 6.34 | 0.21 | 2.78 | 0 | 3.35 | 0 | 0.28807 | 0 | 0 | 4.29 | 2.78 |  | 991675999 | 126.9855 | 4.28 | 55.6375 | 0 | 67.068 | 0 | 5.7615 | 0 | 0 | 107.11 | 4.28 | 44.51 | 0 | 58.32 | 0 | 5.01 | 0 | 0 | 128 | 83 | 1 | 1 |  |  | 1 | 1 | 1 | 1 |  |  |  |  | 0 | 1 | ТЕР Московской обл., 16-07-005-1, приказ Минстроя России №675/пр от 28.02.2017 № 260/пр |  |  | 16001 | 0 |  | 0 | 2 | 0 | 1 | 1 | 1 | 1 | 1 | 1 |  | 128 | 83 |  |  |  | 0 | 0 | 0 | [5 empty] | 0 | Поправка: М-ка 421/пр 04.08.20 п.58 п.п. б) Наименование: При отсутствии необходимых норм (единичных расценок), включенных в сборники ГЭСНр (ФЕРр, ТЕРр), сметные затраты на работы по капитальному ремонту и реконструкции объектов капитального строительства могут быть определены по сметным нормам, включенным в ГЭСН (ФЕР, ТЕР), аналогичным технологическим процессам в новом строительстве, в том числе по возведению новых конструктивных элементов | 0 | 6.34 | 4.28 | 55.6375 | 0 | 67.068 | 0 | 5.7615 | 0 | 0 | 4.288 | 2.7805 |  |  |  |  | )*1,25 | )*1,25 | )*1,15 |  | )*1,15 | )*1,25 |  |  |  | 0 | 0 | 1 | 1 |  |  |  | 1013 | 100 м трубопровода | 100 м трубопровода | 1 | [6 empty] | 958035609 | 2 | Общестроительные работы | 0 |  | 1 | 16001 | Трубопроводы внутренние | ФЕР-16 |  | Поправка: М-ка 421/пр 04.08.20 п.58 п.п. б) |  | 0 | 107.11 | 4.28 | 44.51 | 0 | 58.32 | 5.01 | 0 | 0 | [17 empty] | 0 | 0 | 0 |  |  |  |  | 128 | 83 |  |  |  |  | 1 |  | 635989612 | 2 | 1 | -2 | 0 | 0 | 0 | 13.41 | 13.41 | 0 | 0 |  | 0 | 3 | 0 |  | 0 | 1 | 0 | 0 | 0 | 0 |  |  | 0
17 | 1 | 168 | 176 | 9 | 16-07-005-1 | Гидравлическое испытание трубопроводов систем отопления, водопровода и горячего водоснабжения диаметром до 50 мм | 100 м трубопровода | 0.05 | 0 |  |  |  |  | 128.57 | 1.38 | 14.52 | 0 | 112.67 | 0 | 0.28807 | 0 | 0 | 144.22 | 93.52 |  | 991676013 | 126.9855 | 4.28 | 55.6375 | 0 | 67.068 | 0 | 5.7615 | 0 | 0 | 107.11 | 4.28 | 44.51 | 0 | 58.32 | 0 | 5.01 | 0 | 0 | 128 | 83 | 1 | 1 |  |  | 1 | 33.6 | 5.22 | 6.47 |  |  |  |  | 0 | 1 | ТЕР Московской обл., 16-07-005-1, приказ Минстроя России №675/пр от 28.02.2017 № 260/пр |  |  | 16001 | 0 | 16-07-005-1 | 1 | 2 | 0 | 33.6 | 1 | 1 | 1 | 1 | 1 |  | 128 | 83 |  |  |  | 0 | 0 | 0 | [5 empty] | 0 | Поправка: М-ка 421/пр 04.08.20 п.58 п.п. б) Наименование: При отсутствии необходимых норм (единичных расценок), включенных в сборники ГЭСНр (ФЕРр, ТЕРр), сметные затраты на работы по капитальному ремонту и реконструкции объектов капитального строительства могут быть определены по сметным нормам, включенным в ГЭСН (ФЕР, ТЕР), аналогичным технологическим процессам в новом строительстве, в том числе по возведению новых конструктивных элементов | 0 | 128.57 | 27.6916 | 290.4278 | 0 | 2253.4848 | 0 | 5.7615 | 0 | 0 | 144.2176 | 93.5161 |  |  |  |  | )*1,25 | )*1,25 | )*1,15 |  | )*1,15 | )*1,25 |  |  |  | 0 | 0 | 1 | 1 |  |  |  | 1013 | 100 м трубопровода | 100 м трубопровода | 1 | [6 empty] | 958035609 | 2 | Общестроительные работы | 0 |  | 1 | 16001 | Трубопроводы внутренние | ФЕР-16 |  | Поправка: М-ка 421/пр 04.08.20 п.58 п.п. б) |  | 0 | 107.11 | 4.28 | 44.51 | 0 | 58.32 | 5.01 | 0 | 0 | [17 empty] | 0 | 0 | 0 |  |  |  |  | 128 | 83 |  |  |  |  | 1 |  | 635989612 | 2 | 1 | 2 | 0 | 0 | 0 | 366.31 | 366.31 | 0 | 0 |  | 0 | 3 | 0 |  | 0 | 1 | 0 | 0 | 0 | 0 |  |  | 0
17 | 1 | 174 | 182 | 10 | 65-5-9 | Смена задвижек диаметром 100 мм | 100 шт. | 0.02 | 0 |  |  |  |  | 1116.82 | 1032.95 | 7.32 | 0 | 76.55 | 0 | 8.44 | 0 | 0 | 78.85 | 45.93 |  | 991675999 | 55841.25 | 51647.6 | 366.11 | 0 | 3827.54 | 0 | 422 | 0 | 0 | 55841.25 | 51647.6 | 366.11 | 0 | 3827.54 | 0 | 422 | 0 | 0 | 103 | 60 | 1 | 1 |  |  | 1 | 1 | 1 | 1 |  |  |  |  | 0 | 1 | ТЕРр Московской обл., 65-5-9, приказ Минстроя России №675/пр от 28.02.2017 № 263/пр |  |  | 65007 | 0 |  | 0 | 6 | 0 | 1 | 1 | 1 | 1 | 1 | 1 |  | 103 | 60 |  |  |  | 0 | 0 | 0 | [5 empty] | 0 |  | 0 | 1116.82 | 51647.6 | 366.11 | 0 | 3827.54 | 0 | 422 | 0 | 0 | 78.8465 | 45.93 | [13 empty] | 0 | 0 | 1 | 1 |  |  |  | 1010 | 100 шт. | 100 шт. | 100 | [6 empty] | 958035687 | 6 | Ремонтно-строительные работы | 0 |  | 1 | 65007 | Внтуренниие с/техработы: смена труб | рФЕР-65 |  |  |  | 0 | 55841.25 | 51647.6 | 366.11 | 0 | 3827.54 | 422 | 0 | 0 | [17 empty] | 0 | 0 | 0 |  |  |  |  | 103 | 60 |  |  |  |  | 1 |  | 221123885 | 2 | 1 | -2 | 0 | 0 | 0 | 1241.6 | 1241.6 | 0 | 0 |  | 0 | 3 | 0 |  | 0 | 1 | 0 | 0 | 0 | 0 |  |  | 0
17 | 1 | 180 | 188 | 10 | 65-5-9 | Смена задвижек диаметром 100 мм | 100 шт. | 0.02 | 0 |  |  |  |  | 10222 | 7571.54 | 78.35 | 0 | 2572.11 | 0 | 8.44 | 0 | 0 | 2649.27 | 1543.27 |  | 991676013 | 55841.25 | 51647.6 | 366.11 | 0 | 3827.54 | 0 | 422 | 0 | 0 | 55841.25 | 51647.6 | 366.11 | 0 | 3827.54 | 0 | 422 | 0 | 0 | 103 | 60 | 1 | 1 |  |  | 1 | 33.6 | 10.7 | 7.33 |  |  |  |  | 0 | 1 | ТЕРр Московской обл., 65-5-9, приказ Минстроя России №675/пр от 28.02.2017 № 263/пр |  |  | 65007 | 0 | 65-5-9 | 1 | 6 | 0 | 33.6 | 1 | 1 | 1 | 1 | 1 |  | 103 | 60 |  |  |  | 0 | 0 | 0 | [5 empty] | 0 |  | 0 | 10222 | 378576.908 | 3917.377 | 0 | 128605.344 | 0 | 422 | 0 | 0 | 2649.2733 | 1543.266 | [13 empty] | 0 | 0 | 1 | 1 |  |  |  | 1010 | 100 шт. | 100 шт. | 100 | [6 empty] | 958035687 | 6 | Ремонтно-строительные работы | 0 |  | 1 | 65007 | Внтуренниие с/техработы: смена труб | рФЕР-65 |  |  |  | 0 | 55841.25 | 51647.6 | 366.11 | 0 | 3827.54 | 422 | 0 | 0 | [17 empty] | 0 | 0 | 0 |  |  |  |  | 103 | 60 |  |  |  |  | 1 |  | 221123885 | 2 | 1 | 2 | 0 | 0 | 0 | 14414.54 | 14414.54 | 0 | 0 |  | 0 | 3 | 0 |  | 0 | 1 | 0 | 0 | 0 | 0 |  |  | 0
18 | 1 | 172 |  | 10,1 | 302-1177 | Задвижки параллельные фланцевые с выдвижным шпинделем для воды и пара давлением 1 Мпа (10 кгс/см2) 30ч6бр диаметром 100 мм | шт. | -2 | -100 |  |  |  |  | -953.4 | -953.4 | 0 | 0 | 0 | 0 | 0 | 0 | 0 | 0 | 0 |  | 991675999 | 476.7 | 476.7 | 0 | 0 | 0 | 0 | 0 | 0 | 0 | 476.7 | 476.7 | 0 | 0 | 0 | 0 | 0 | 0 | 0 | 103 | 60 | 1 | 1 |  |  | 1 | 1 | 1 | 1 |  |  |  |  | 3 | 1 | ТССЦ Московской обл., 302-1177, приказ Минстроя России №675/пр от 28.02.2017 № 256/пр |  |  | 65007 | 0 |  | 0 | 6 | 1 | 1 | 1 | 1 | 1 | 1 | 1 |  | 103 | 60 |  |  |  | 0 | 0 | 0 | [5 empty] | 0 |  | 0 | -953.4 | 476.7 | 0 | 0 | 0 | 0 | 0 | 0 | 0 | 0 | 0 | [13 empty] | 0 | 0 | 1 | 1 |  |  |  | 1010 | шт. | шт. | 1 | [6 empty] | 958035687 | 6 | Ремонтно-строительные работы | 0 |  | 1 | 65007 | Внтуренниие с/техработы: смена труб | рФЕР-65 |  |  |  | 0 | 476.7 | 476.7 | 0 | 0 | 0 | 0 | 0 | [18 empty] | 0 | 0 | 0 |  |  |  |  | 103 | 60 |  |  |  |  | 1 |  | -1636125907 | 2 | 1 | -2 | 0 | 0 | 0 | -953.4 | -953.4 | 0 | 0 |  | 0 | 3 | 0 |  | 0 | 1 | 0 | 0 | 0 | 0 |  |  | 0
18 | 1 | 178 |  | 10,1 | 302-1177 | Задвижки параллельные фланцевые с выдвижным шпинделем для воды и пара давлением 1 Мпа (10 кгс/см2) 30ч6бр диаметром 100 мм | шт. | -2 | -100 |  |  |  |  | -7160.03 | -7160.03 | 0 | 0 | 0 | 0 | 0 | 0 | 0 | 0 | 0 |  | 991676013 | 476.7 | 476.7 | 0 | 0 | 0 | 0 | 0 | 0 | 0 | 476.7 | 476.7 | 0 | 0 | 0 | 0 | 0 | 0 | 0 | 103 | 60 | 1 | 1 |  |  | 1 | 1 | 1 | 7.51 |  |  |  |  | 3 | 1 | ТССЦ Московской обл., 302-1177, приказ Минстроя России №675/пр от 28.02.2017 № 256/пр |  |  | 65007 | 0 | 302-1177 | 1 | 6 | 1 | 1 | 1 | 1 | 1 | 1 | 1 |  | 103 | 60 |  |  |  | 0 | 0 | 0 | [5 empty] | 0 |  | 0 | -7160.03 | 3580.017 | 0 | 0 | 0 | 0 | 0 | 0 | 0 | 0 | 0 | [13 empty] | 0 | 0 | 1 | 1 |  |  |  | 1010 | шт. | шт. | 1 | [6 empty] | 958035687 | 6 | Ремонтно-строительные работы | 0 |  | 1 | 65007 | Внтуренниие с/техработы: смена труб | рФЕР-65 |  |  |  | 0 | 476.7 | 476.7 | 0 | 0 | 0 | 0 | 0 | [18 empty] | 0 | 0 | 0 |  |  |  |  | 103 | 60 |  |  |  |  | 1 |  | -1636125907 | 2 | 1 | 2 | 0 | 0 | 0 | -7160.03 | -7160.03 | 0 | 0 |  | 0 | 3 | 0 |  | 0 | 1 | 0 | 0 | 0 | 0 |  |  | 0
18 | 1 | 174 |  | 10,2 | Цена поставщика | Задвижка с обрезиненным клином ABRA A40 Ду100 Ру16 | шт | 2 | 100 |  |  |  |  | 24108.34 | 24108.34 | 0 | 0 | 0 | 0 | 0 | 0 | 0 | 0 | 0 |  | 991675999 | 12054.17 | 12054.17 | 0 | 0 | 0 | 0 | 0 | 0 | 0 | 12054.17 | 12054.17 | 0 | 0 | 0 | 0 | 0 | 0 | 0 | 103 | 60 | 1 | 1 |  |  | 1 | 1 | 1 | 1 |  |  |  |  | 3 | 1 |  |  |  | 65007 | 0 |  | 0 | 6 | 0 | 1 | 1 | 1 | 1 | 1 | 1 |  | 103 | 60 |  |  |  | 0 | 0 | 0 | [5 empty] | 0 |  | 0 | 24108.34 | 12054.17 | 0 | 0 | 0 | 0 | 0 | 0 | 0 | 0 | 0 | [13 empty] | 0 | 0 | 1 | 1 |  |  |  | 1010 | шт | шт. | 1 | [6 empty] | 958035687 | 6 | Ремонтно-строительные работы | 0 |  | 1 | 65007 | Внтуренниие с/техработы: смена труб | рФЕР-65 |  |  |  | 0 | 0 | 12054.17 | 0 | 0 | 0 | 0 | 0 | [18 empty] | 0 | 0 | 0 |  |  |  |  | 103 | 60 |  | [14 465 / 1,2] |  |  | 1 |  | 1879695266 | 2 | 4 | -2 | 0 | 0 | 0 | 24108.34 | 24108.34 | 0 | 0 |  | 0 | 2 | 0 |  | 0 | 1 | 0 | 0 | 0 | 0 | 0 | 0 | 0
18 | 1 | 180 |  | 10,2 | Цена поставщика | Задвижка с обрезиненным клином ABRA A40 Ду100 Ру16 | шт | 2 | 100 |  |  |  |  | 24108.34 | 24108.34 | 0 | 0 | 0 | 0 | 0 | 0 | 0 | 0 | 0 |  | 991676013 | 12054.17 | 12054.17 | 0 | 0 | 0 | 0 | 0 | 0 | 0 | 12054.17 | 12054.17 | 0 | 0 | 0 | 0 | 0 | 0 | 0 | 103 | 60 | 1 | 1 |  |  | 1 | 1 | 1 | 1 |  |  |  |  | 3 | 1 |  |  |  | 65007 | 0 |  | 0 | 6 | 0 | 1 | 1 | 1 | 1 | 1 | 1 |  | 103 | 60 |  |  |  | 0 | 0 | 0 | [5 empty] | 0 |  | 0 | 24108.34 | 12054.17 | 0 | 0 | 0 | 0 | 0 | 0 | 0 | 0 | 0 | [13 empty] | 0 | 0 | 1 | 1 |  |  |  | 1010 | шт | шт. | 1 | [6 empty] | 958035687 | 6 | Ремонтно-строительные работы | 0 |  | 1 | 65007 | Внтуренниие с/техработы: смена труб | рФЕР-65 |  |  |  | 0 | 12054.17 | 12054.17 | 0 | 0 | 0 | 0 | 0 |  | 5 |  |  | 1 | 18 |  | 14465 | [10 empty] | 0 | 0 | 0 |  |  |  |  | 103 | 60 |  | [14 465 / 1,2] |  |  | 1 |  | 1879695266 | 2 | 3 | -2 | 0 | 0 | 0 | 24108.34 | 24108.34 | 0 | 0 |  | 1 | 1 | 0 |  | 0 | 1 | 0 | 0 | 0 | 0 | 0 | 0 | 0
17 | 1 | 191 | 199 | 11 | 65-101-2 | Очистка внутренней поверхности: теплообменного аппарата площадью нагрева 12 м2 | 1 шт. | 1 | 0 |  |  |  |  | 730.96 | 146.2 | 530.34 | 37.73 | 54.42 | 0 | 6 | 3.75 | 0 | 68.19 | 46.08 |  | 991675999 | 730.96 | 146.2 | 530.34 | 37.73 | 54.42 | 0 | 6 | 3.75 | 0 | 730.96 | 146.2 | 530.34 | 37.73 | 54.42 | 0 | 6 | 3.75 | 0 | 74 | 50 | 1 | 1 |  |  | 1 | 1 | 1 | 1 |  |  |  |  | 0 | 1 | ТСНБ-2001 Московской области, 65-101-2, протокол от 24.05.2017 г. № 5 |  |  | 65001 | 0 |  | 0 | 6 | 0 | 1 | 1 | 1 | 1 | 1 | 1 |  | 74 | 50 |  |  |  | 0 | 0 | 0 | [5 empty] | 0 |  | 0 | 730.96 | 146.2 | 530.34 | 37.73 | 54.42 | 0 | 6 | 3.75 | 0 | 68.191 | 46.075 | [13 empty] | 0 | 0 | 1 | 1 |  |  |  | 1013 | 1 шт. | 1 шт. | 1 | [6 empty] | 958035681 | 6 | Ремонтно-строительные работы | 0 |  | 1 | 65001 | Внтуренниие с/техработы: демонтаж, разборка, промывка | рФЕР-65 |  |  |  | 0 | 730.96 | 146.2 | 530.34 | 37.73 | 54.42 | 6 | 3.75 | 0 | [17 empty] | 0 | 0 | 0 |  |  |  |  | 74 | 50 |  |  |  |  | 1 |  | 2046144184 | 2 | 1 | -2 | 0 | 0 | 0 | 845.23 | 845.23 | 0 | 0 |  | 0 | 3 | 0 |  | 0 | 1 | 0 | 0 | 0 | 0 |  |  | 0
17 | 1 | 202 | 210 | 11 | 65-101-2 | Очистка внутренней поверхности: теплообменного аппарата площадью нагрева 12 м2 | 1 шт. | 1 | 0 |  |  |  |  | 6421.05 | 296.79 | 4295.75 | 1267.73 | 1828.51 | 0 | 6 | 3.75 | 0 | 2291.22 | 1548.12 |  | 991676013 | 730.96 | 146.2 | 530.34 | 37.73 | 54.42 | 0 | 6 | 3.75 | 0 | 730.96 | 146.2 | 530.34 | 37.73 | 54.42 | 0 | 6 | 3.75 | 0 | 74 | 50 | 1 | 1 |  |  | 1 | 33.6 | 8.1 | 2.03 |  |  |  |  | 0 | 1 | ТСНБ-2001 Московской области, 65-101-2, протокол от 24.05.2017 г. № 5 |  |  | 65001 | 0 |  | 0 | 6 | 0 | 33.6 | 1 | 1 | 1 | 1 | 1 |  | 74 | 50 |  |  |  | 0 | 0 | 0 | [5 empty] | 0 |  | 0 | 6421.05 | 296.786 | 4295.754 | 1267.728 | 1828.512 | 0 | 6 | 3.75 | 0 | 2291.2176 | 1548.12 | [13 empty] | 0 | 0 | 1 | 1 |  |  |  | 1013 | 1 шт. | 1 шт. | 1 | [6 empty] | 958035681 | 6 | Ремонтно-строительные работы | 0 |  | 1 | 65001 | Внтуренниие с/техработы: демонтаж, разборка, промывка | рФЕР-65 |  |  |  | 0 | 730.96 | 146.2 | 530.34 | 37.73 | 54.42 | 6 | 3.75 | 0 | [17 empty] | 0 | 0 | 0 |  |  |  |  | 74 | 50 |  |  |  |  | 1 |  | 2046144184 | 2 | 1 | 3 | 0 | 0 | 0 | 10260.39 | 10260.39 | 0 | 0 |  | 0 | 3 | 0 |  | 0 | 1 | 0 | 0 | 0 | 0 |  |  | 0
17 | 1 |  |  | 12 | Цена поставщика | Уплотнение Alfa Laval M6-EPDM | шт | 67 | 0 |  |  |  |  | 80232.5 | 80232.5 | 0 | 0 | 0 | 0 | 0 | 0 | 0 | 0 | 0 |  | 991675999 | 1197.5 | 1197.5 | 0 | 0 | 0 | 0 | 0 | 0 | 0 | 1197.5 | 1197.5 | 0 | 0 | 0 | 0 | 0 | 0 | 0 | 0 | 0 | 1 | 1 |  |  | 1 | 1 | 1 | 1 |  |  |  |  | 3 | 1 |  |  |  | 1100 | 0 |  | 0 | 8 | 0 | 1 | 1 | 1 | 1 | 1 | 1 |  | 0 | 0 |  |  |  | 0 | 0 | 0 | [5 empty] | 0 |  | 0 | 80232.5 | 1197.5 | 0 | 0 | 0 | 0 | 0 | 0 | 0 | 0 | 0 | [13 empty] | 0 | 0 | 1 | 1 |  |  |  | 1010 | шт | шт. | 1 | [6 empty] | 958035459 | 8 | Материалы строительные | 0 |  | 1 | 1100 | Материалы, изделия и конструкции | материалы (03) |  |  |  | 0 | 0 | 1197.5 | 0 | 0 | 0 | 0 | 0 | 0 | [17 empty] | 0 | 0 | 0 |  |  |  |  | 0 | 0 |  | [1 437 / 1,2] |  |  | 1 |  | 689966599 | 2 | 4 | -2 | 0 | 0 | 0 | 80232.5 | 80232.5 | 0 | 0 |  | 0 | 2 | 0 |  | 0 | 1 | 0 | 0 | 0 | 0 | 0 | 0 | 0
17 | 1 |  |  | 12 | Цена поставщика | Уплотнение Alfa Laval M6-EPDM | шт | 67 | 0 |  |  |  |  | 80232.5 | 80232.5 | 0 | 0 | 0 | 0 | 0 | 0 | 0 | 0 | 0 |  | 991676013 | 1197.5 | 1197.5 | 0 | 0 | 0 | 0 | 0 | 0 | 0 | 1197.5 | 1197.5 | 0 | 0 | 0 | 0 | 0 | 0 | 0 | 0 | 0 | 1 | 1 |  |  | 1 | 1 | 1 | 1 |  |  |  |  | 3 | 1 |  |  |  | 1100 | 0 |  | 0 | 8 | 0 | 1 | 1 | 1 | 1 | 1 | 1 |  | 0 | 0 |  |  |  | 0 | 0 | 0 | [5 empty] | 0 |  | 0 | 80232.5 | 1197.5 | 0 | 0 | 0 | 0 | 0 | 0 | 0 | 0 | 0 | [13 empty] | 0 | 0 | 1 | 1 |  |  |  | 1010 | шт | шт. | 1 | [6 empty] | 958035459 | 8 | Материалы строительные | 0 |  | 1 | 1100 | Материалы, изделия и конструкции | материалы (03) |  |  |  | 0 | 1197.5 | 1197.5 | 0 | 0 | 0 | 0 | 0 | 0 | 5 |  |  | 1 | 18 |  | 1437 | [10 empty] | 0 | 0 | 0 |  |  |  |  | 0 | 0 |  | [1 437 / 1,2] |  |  | 1 |  | 689966599 | 2 | 3 | -2 | 0 | 0 | 0 | 80232.5 | 80232.5 | 0 | 0 |  | 1 | 1 | 0 |  | 0 | 1 | 0 | 0 | 0 | 0 | 0 | 0 | 0
17 | 1 | 203 | 211 | 13 | 65-27-3 | Демонтаж элеваторных узлов номер 1, 2 (прим. пластин) | 100 шт. | 0.07 | 0 |  |  |  |  | 565.87 | 0 | 0 | 0 | 565.87 | 0 | 63.868 | 0 | 0 | 418.74 | 282.94 |  | 991675999 | 8083.86 | 0 | 0 | 0 | 8083.86 | 0 | 912.4 | 0 | 0 | 8083.86 | 0 | 0 | 0 | 8083.86 | 0 | 912.4 | 0 | 0 | 74 | 50 | 1 | 1 |  |  | 1 | 1 | 1 | 1 |  |  |  |  | 0 | 1 | ТЕРр Московской обл., 65-27-3, приказ Минстроя России №675/пр от 28.02.2017 № 263/пр |  |  | 65005 | 0 |  | 0 | 6 | 0 | 1 | 1 | 1 | 1 | 1 | 1 |  | 74 | 50 |  |  |  | 0 | 0 | 0 | [5 empty] | 0 |  | 0 | 565.87 | 0 | 0 | 0 | 8083.86 | 0 | 912.4 | 0 | 0 | 418.7438 | 282.935 | [13 empty] | 0 | 0 | 1 | 1 |  |  |  | 1010 | 100 шт. | 100 шт. | 100 | [6 empty] | 958035685 | 6 | Ремонтно-строительные работы | 0 |  | 1 | 65005 | Внтуренниие с/техработы: демонтаж, разборка, промывка | рФЕР-65 |  |  |  | 0 | 8083.86 | 0 | 0 | 0 | 8083.86 | 912.4 | 0 | 0 | [17 empty] | 0 | 0 | 0 |  |  |  |  | 74 | 50 |  |  |  |  | 1 |  | 507819545 | 2 | 1 | -2 | 0 | 0 | 0 | 1267.55 | 1267.55 | 0 | 0 |  | 0 | 3 | 0 |  | 0 | 1 | 0 | 0 | 0 | 0 |  |  | 0
17 | 1 | 204 | 212 | 13 | 65-27-3 | Демонтаж элеваторных узлов номер 1, 2 (прим. пластин) | 100 шт. | 0.07 | 0 |  |  |  |  | 19013.24 | 0 | 0 | 0 | 19013.24 | 0 | 63.868 | 0 | 0 | 14069.8 | 9506.62 |  | 991676013 | 8083.86 | 0 | 0 | 0 | 8083.86 | 0 | 912.4 | 0 | 0 | 8083.86 | 0 | 0 | 0 | 8083.86 | 0 | 912.4 | 0 | 0 | 74 | 50 | 1 | 1 |  |  | 1 | 33.6 | 1 | 1 |  |  |  |  | 0 | 1 | ТЕРр Московской обл., 65-27-3, приказ Минстроя России №675/пр от 28.02.2017 № 263/пр |  |  | 65005 | 0 | 65-27-3 | 1 | 6 | 0 | 33.6 | 1 | 1 | 1 | 1 | 1 |  | 74 | 50 |  |  |  | 0 | 0 | 0 | [5 empty] | 0 |  | 0 | 19013.24 | 0 | 0 | 0 | 271617.696 | 0 | 912.4 | 0 | 0 | 14069.7976 | 9506.62 | [13 empty] | 0 | 0 | 1 | 1 |  |  |  | 1010 | 100 шт. | 100 шт. | 100 | [6 empty] | 958035685 | 6 | Ремонтно-строительные работы | 0 |  | 1 | 65005 | Внтуренниие с/техработы: демонтаж, разборка, промывка | рФЕР-65 |  |  |  | 0 | 8083.86 | 0 | 0 | 0 | 8083.86 | 912.4 | 0 | 0 | [17 empty] | 0 | 0 | 0 |  |  |  |  | 74 | 50 |  |  |  |  | 1 |  | 507819545 | 2 | 1 | 2 | 0 | 0 | 0 | 42589.66 | 42589.66 | 0 | 0 |  | 0 | 3 | 0 |  | 0 | 1 | 0 | 0 | 0 | 0 |  |  | 0
17 | 1 | 215 | 222 | 14 | 18-06-005-1 | Установка элеваторов номером 1, 2 (прим.пластин) | 10 шт. | 0.7 | 0 |  |  |  |  | 5564.89 | 5329.25 | 66.09 | 0.47 | 169.55 | 0 | 17.3719 | 0.035 | 0 | 217.63 | 141.12 |  | 991675999 | 7949.8455 | 7613.22 | 94.4125 | 0.675 | 242.213 | 0 | 24.817 | 0.05 | 0 | 7899.37 | 7613.22 | 75.53 | 0.54 | 210.62 | 0 | 21.58 | 0.04 | 0 | 128 | 83 | 1 | 1 |  |  | 1 | 1 | 1 | 1 |  |  |  |  | 0 | 1 | ТЕР Московской обл., 18-06-005-1, приказ Минстроя России №675/пр от 28.02.2017 № 260/пр |  |  | 18001 | 0 |  | 0 | 2 | 0 | 1 | 1 | 1 | 1 | 1 | 1 |  | 128 | 83 |  |  |  | 0 | 0 | 0 | [5 empty] | 0 | Поправка: МДС 81-35.2004, п.4.7 Наименование: Работы, выполняемые при реконструкции зданий и сооружений работы, аналогичные технологическим процессам в новом строительстве (в том числе возведение новых конструктивных элементов) стоимость которых определена по соответствующим сборникам ФЕР, кроме сборника № 46 «Работы при реконструкции зданий и сооружений» | 0 | 5564.89 | 7613.22 | 94.4125 | 0.675 | 242.213 | 0 | 24.817 | 0.05 | 0 | 217.6256 | 141.1166 |  |  |  |  | )*1,25 | )*1,25 | )*1,15 |  | )*1,15 | )*1,25 |  |  |  | 0 | 0 | 1 | 1 |  |  |  | 1010 | 10 шт. | 10 шт. | 10 | [6 empty] | 958035612 | 2 | Общестроительные работы | 0 |  | 1 | 18001 | Отопление - внутренние устройства | ФЕР-18 |  | Поправка: МДС 81-35.2004, п.4.7 |  | 0 | 7899.37 | 7613.22 | 75.53 | 0.54 | 210.62 | 21.58 | 0.04 | 0 | [17 empty] | 0 | 0 | 0 |  |  |  |  | 128 | 83 |  |  |  |  | 1 |  | 2100715170 | 2 | 1 | -2 | 0 | 0 | 0 | 5923.64 | 5923.64 | 0 | 0 |  | 0 | 3 | 0 |  | 0 | 1 | 0 | 0 | 0 | 0 |  |  | 0
17 | 1 | 226 | 232 | 14 | 18-06-005-1 | Установка элеваторов номером 1, 2 (прим.пластин) | 10 шт. | 0.7 | 0 |  |  |  |  | 29196.2 | 22915.79 | 583.56 | 15.88 | 5696.85 | 0 | 17.3719 | 0.035 | 0 | 7312.29 | 4741.57 |  | 991676013 | 7949.8455 | 7613.22 | 94.4125 | 0.675 | 242.213 | 0 | 24.817 | 0.05 | 0 | 7899.37 | 7613.22 | 75.53 | 0.54 | 210.62 | 0 | 21.58 | 0.04 | 0 | 128 | 83 | 1 | 1 |  |  | 1 | 33.6 | 8.83 | 4.3 |  |  |  |  | 0 | 1 | ТЕР Московской обл., 18-06-005-1, приказ Минстроя России №675/пр от 28.02.2017 № 260/пр |  |  | 18001 | 0 | 18-06-005-1 | 1 | 2 | 0 | 33.6 | 1 | 1 | 1 | 1 | 1 |  | 128 | 83 |  |  |  | 0 | 0 | 0 | [5 empty] | 0 | Поправка: МДС 81-35.2004, п.4.7 Наименование: Работы, выполняемые при реконструкции зданий и сооружений работы, аналогичные технологическим процессам в новом строительстве (в том числе возведение новых конструктивных элементов) стоимость которых определена по соответствующим сборникам ФЕР, кроме сборника № 46 «Работы при реконструкции зданий и сооружений» | 0 | 29196.2 | 32736.846 | 833.6624 | 22.68 | 8138.3568 | 0 | 24.817 | 0.05 | 0 | 7312.2944 | 4741.5659 |  |  |  |  | )*1,25 | )*1,25 | )*1,15 |  | )*1,15 | )*1,25 |  |  |  | 0 | 0 | 1 | 1 |  |  |  | 1010 | 10 шт. | 10 шт. | 10 | [6 empty] | 958035612 | 2 | Общестроительные работы | 0 |  | 1 | 18001 | Отопление - внутренние устройства | ФЕР-18 |  | Поправка: МДС 81-35.2004, п.4.7 |  | 0 | 7899.37 | 7613.22 | 75.53 | 0.54 | 210.62 | 21.58 | 0.04 | 0 | [17 empty] | 0 | 0 | 0 |  |  |  |  | 128 | 83 |  |  |  |  | 1 |  | 2100715170 | 2 | 1 | 2 | 0 | 0 | 0 | 41250.06 | 41250.06 | 0 | 0 |  | 0 | 3 | 0 |  | 0 | 1 | 0 | 0 | 0 | 0 |  |  | 0
18 | 1 | 212 |  | 14,1 | 302-1099 | Элеваторы ВТИ стальные из стальных труб и сортовой стали № 1 и 2 | шт. | -7 | -10 |  |  |  |  | -4403 | -4403 | 0 | 0 | 0 | 0 | 0 | 0 | 0 | 0 | 0 |  | 991675999 | 629 | 629 | 0 | 0 | 0 | 0 | 0 | 0 | 0 | 629 | 629 | 0 | 0 | 0 | 0 | 0 | 0 | 0 | 128 | 83 | 1 | 1 |  |  | 1 | 1 | 1 | 1 |  |  |  |  | 3 | 1 | ТССЦ Московской обл., 302-1099, приказ Минстроя России №675/пр от 28.02.2017 № 256/пр |  |  | 18001 | 0 |  | 0 | 2 | 1 | 1 | 1 | 1 | 1 | 1 | 1 |  | 128 | 83 |  |  |  | 0 | 0 | 0 | [5 empty] | 0 |  | 0 | -4403 | 629 | 0 | 0 | 0 | 0 | 0 | 0 | 0 | 0 | 0 | [13 empty] | 0 | 0 | 1 | 1 |  |  |  | 1010 | шт. | шт. | 1 | [6 empty] | 958035612 | 2 | Общестроительные работы | 0 |  | 1 | 18001 | Отопление - внутренние устройства | ФЕР-18 |  |  |  | 0 | 629 | 629 | 0 | 0 | 0 | 0 | 0 | [18 empty] | 0 | 0 | 0 |  |  |  |  | 128 | 83 |  |  |  |  | 1 |  | -1200095489 | 2 | 1 | -2 | 0 | 0 | 0 | -4403 | -4403 | 0 | 0 |  | 0 | 3 | 0 |  | 0 | 1 | 0 | 0 | 0 | 0 |  |  | 0
18 | 1 | 223 |  | 14,1 | 302-1099 | Элеваторы ВТИ стальные из стальных труб и сортовой стали № 1 и 2 | шт. | -7 | -10 |  |  |  |  | -17171.7 | -17171.7 | 0 | 0 | 0 | 0 | 0 | 0 | 0 | 0 | 0 |  | 991676013 | 629 | 629 | 0 | 0 | 0 | 0 | 0 | 0 | 0 | 629 | 629 | 0 | 0 | 0 | 0 | 0 | 0 | 0 | 128 | 83 | 1 | 1 |  |  | 1 | 1 | 1 | 3.9 |  |  |  |  | 3 | 1 | ТССЦ Московской обл., 302-1099, приказ Минстроя России №675/пр от 28.02.2017 № 256/пр |  |  | 18001 | 0 | 302-1099 | 1 | 2 | 1 | 1 | 1 | 1 | 1 | 1 | 1 |  | 128 | 83 |  |  |  | 0 | 0 | 0 | [5 empty] | 0 |  | 0 | -17171.7 | 2453.1 | 0 | 0 | 0 | 0 | 0 | 0 | 0 | 0 | 0 | [13 empty] | 0 | 0 | 1 | 1 |  |  |  | 1010 | шт. | шт. | 1 | [6 empty] | 958035612 | 2 | Общестроительные работы | 0 |  | 1 | 18001 | Отопление - внутренние устройства | ФЕР-18 |  |  |  | 0 | 629 | 629 | 0 | 0 | 0 | 0 | 0 | [18 empty] | 0 | 0 | 0 |  |  |  |  | 128 | 83 |  |  |  |  | 1 |  | -1200095489 | 2 | 1 | 2 | 0 | 0 | 0 | -17171.7 | -17171.7 | 0 | 0 |  | 0 | 3 | 0 |  | 0 | 1 | 0 | 0 | 0 | 0 |  |  | 0
18 | 1 | 213 |  | 14,2 | 507-0983 | Фланцы стальные плоские приварные из стали ВСт3сп2, ВСт3сп3, давлением 1,0 МПа (10 кгс/см2), диаметром 50 мм | шт. | -21 | -30 |  |  |  |  | -587.79 | -587.79 | 0 | 0 | 0 | 0 | 0 | 0 | 0 | 0 | 0 |  | 991675999 | 27.99 | 27.99 | 0 | 0 | 0 | 0 | 0 | 0 | 0 | 27.99 | 27.99 | 0 | 0 | 0 | 0 | 0 | 0 | 0 | 128 | 83 | 1 | 1 |  |  | 1 | 1 | 1 | 1 |  |  |  |  | 3 | 1 | ТССЦ Московской обл., 507-0983, приказ Минстроя России №675/пр от 28.02.2017 № 258/пр |  |  | 18001 | 0 |  | 0 | 2 | 1 | 1 | 1 | 1 | 1 | 1 | 1 |  | 128 | 83 |  |  |  | 0 | 0 | 0 | [5 empty] | 0 |  | 0 | -587.79 | 27.99 | 0 | 0 | 0 | 0 | 0 | 0 | 0 | 0 | 0 | [13 empty] | 0 | 0 | 1 | 1 |  |  |  | 1010 | шт. | шт. | 1 | [6 empty] | 958035612 | 2 | Общестроительные работы | 0 |  | 1 | 18001 | Отопление - внутренние устройства | ФЕР-18 |  |  |  | 0 | 27.99 | 27.99 | 0 | 0 | 0 | 0 | 0 | [18 empty] | 0 | 0 | 0 |  |  |  |  | 128 | 83 |  |  |  |  | 1 |  | 433429360 | 2 | 1 | -2 | 0 | 0 | 0 | -587.79 | -587.79 | 0 | 0 |  | 0 | 3 | 0 |  | 0 | 1 | 0 | 0 | 0 | 0 |  |  | 0
18 | 1 | 224 |  | 14,2 | 507-0983 | Фланцы стальные плоские приварные из стали ВСт3сп2, ВСт3сп3, давлением 1,0 МПа (10 кгс/см2), диаметром 50 мм | шт. | -21 | -30 |  |  |  |  | -4114.53 | -4114.53 | 0 | 0 | 0 | 0 | 0 | 0 | 0 | 0 | 0 |  | 991676013 | 27.99 | 27.99 | 0 | 0 | 0 | 0 | 0 | 0 | 0 | 27.99 | 27.99 | 0 | 0 | 0 | 0 | 0 | 0 | 0 | 128 | 83 | 1 | 1 |  |  | 1 | 1 | 1 | 7 |  |  |  |  | 3 | 1 | ТССЦ Московской обл., 507-0983, приказ Минстроя России №675/пр от 28.02.2017 № 258/пр |  |  | 18001 | 0 | 507-0983 | 1 | 2 | 1 | 1 | 1 | 1 | 1 | 1 | 1 |  | 128 | 83 |  |  |  | 0 | 0 | 0 | [5 empty] | 0 |  | 0 | -4114.53 | 195.93 | 0 | 0 | 0 | 0 | 0 | 0 | 0 | 0 | 0 | [13 empty] | 0 | 0 | 1 | 1 |  |  |  | 1010 | шт. | шт. | 1 | [6 empty] | 958035612 | 2 | Общестроительные работы | 0 |  | 1 | 18001 | Отопление - внутренние устройства | ФЕР-18 |  |  |  | 0 | 27.99 | 27.99 | 0 | 0 | 0 | 0 | 0 | [18 empty] | 0 | 0 | 0 |  |  |  |  | 128 | 83 |  |  |  |  | 1 |  | 433429360 | 2 | 1 | 2 | 0 | 0 | 0 | -4114.53 | -4114.53 | 0 | 0 |  | 0 | 3 | 0 |  | 0 | 1 | 0 | 0 | 0 | 0 |  |  | 0
18 | 1 | 215 |  | 14,3 | Цена поставщика | Пластина Alfa Laval M61-316-0.5-EPDMCT с уплотнением | шт | 7 | 10 |  |  |  |  | 35215.81 | 35215.81 | 0 | 0 | 0 | 0 | 0 | 0 | 0 | 0 | 0 |  | 991675999 | 5030.83 | 5030.83 | 0 | 0 | 0 | 0 | 0 | 0 | 0 | 5030.83 | 5030.83 | 0 | 0 | 0 | 0 | 0 | 0 | 0 | 128 | 83 | 1 | 1 |  |  | 1 | 1 | 1 | 1 |  |  |  |  | 3 | 1 |  |  |  | 18001 | 0 |  | 0 | 2 | 0 | 1 | 1 | 1 | 1 | 1 | 1 |  | 128 | 83 |  |  |  | 0 | 0 | 0 | [5 empty] | 0 |  | 0 | 35215.81 | 5030.83 | 0 | 0 | 0 | 0 | 0 | 0 | 0 | 0 | 0 | [13 empty] | 0 | 0 | 1 | 1 |  |  |  | 1010 | шт | шт. | 1 | [6 empty] | 958035612 | 2 | Общестроительные работы | 0 |  | 1 | 18001 | Отопление - внутренние устройства | ФЕР-18 |  |  |  | 0 | 0 | 5030.83 | 0 | 0 | 0 | 0 | 0 | [18 empty] | 0 | 0 | 0 |  |  |  |  | 128 | 83 |  | [6 037 / 1,2] |  |  | 1 |  | -939761434 | 2 | 4 | -2 | 0 | 0 | 0 | 35215.81 | 35215.81 | 0 | 0 |  | 0 | 2 | 0 |  | 0 | 1 | 0 | 0 | 0 | 0 | 0 | 0 | 0
18 | 1 | 226 |  | 14,3 | Цена поставщика | Пластина Alfa Laval M61-316-0.5-EPDMCT с уплотнением | шт | 7 | 10 |  |  |  |  | 35215.81 | 35215.81 | 0 | 0 | 0 | 0 | 0 | 0 | 0 | 0 | 0 |  | 991676013 | 5030.83 | 5030.83 | 0 | 0 | 0 | 0 | 0 | 0 | 0 | 5030.83 | 5030.83 | 0 | 0 | 0 | 0 | 0 | 0 | 0 | 128 | 83 | 1 | 1 |  |  | 1 | 1 | 1 | 1 |  |  |  |  | 3 | 1 |  |  |  | 18001 | 0 |  | 0 | 2 | 0 | 1 | 1 | 1 | 1 | 1 | 1 |  | 128 | 83 |  |  |  | 0 | 0 | 0 | [5 empty] | 0 |  | 0 | 35215.81 | 5030.83 | 0 | 0 | 0 | 0 | 0 | 0 | 0 | 0 | 0 | [13 empty] | 0 | 0 | 1 | 1 |  |  |  | 1010 | шт | шт. | 1 | [6 empty] | 958035612 | 2 | Общестроительные работы | 0 |  | 1 | 18001 | Отопление - внутренние устройства | ФЕР-18 |  |  |  | 0 | 5030.83 | 5030.83 | 0 | 0 | 0 | 0 | 0 |  | 5 |  |  | 1 | 18 |  | 6037 | [10 empty] | 0 | 0 | 0 |  |  |  |  | 128 | 83 |  | [6 037 / 1,2] |  |  | 1 |  | -939761434 | 2 | 3 | -2 | 0 | 0 | 0 | 35215.81 | 35215.81 | 0 | 0 |  | 1 | 1 | 0 |  | 0 | 1 | 0 | 0 | 0 | 0 | 0 | 0 | 0
17 | 1 | 239 | 245 | 15 | 18-05-001-1 | Демонтаж насосов центробежных с электродвигателем, масса агрегата до 0,1 т | 1 насос | 1 | 0 |  |  |  |  | 57.63 | 0 | 4.97 | 0.27 | 52.66 | 0 | 5.668 | 0.02 | 0 | 67.75 | 43.93 |  | 991675999 | 57.628 | 0 | 4.972 | 0.272 | 52.656 | 0 | 5.668 | 0.02 | 0 | 2703 | 2558.93 | 12.43 | 0.68 | 131.64 | 0 | 14.17 | 0.05 | 0 | 128 | 83 | 1 | 1 |  |  | 1 | 1 | 1 | 1 |  |  |  |  | 0 | 1 | ТЕР Московской обл., 18-05-001-1, приказ Минстроя России №675/пр от 28.02.2017 № 260/пр |  |  | 18001 | 0 |  | 0 | 2 | 0 | 1 | 1 | 1 | 1 | 1 | 1 |  | 128 | 83 |  |  |  | 0 | 0 | 0 | [5 empty] | 0 | Поправка: МДС 81-38.2004, п.3.3.1.в Наименование: При разборке внутренних санитарно-технических устройств (водопровода, канализации, водостоков, отопления, вентиляции) | 0 | 57.63 | 0 | 4.972 | 0.272 | 52.656 | 0 | 5.668 | 0.02 | 0 | 67.7504 | 43.9319 |  |  |  | )*0 | )*0,4 | )*0,4 | )*0,4 |  | )*0,4 | )*0,4 |  |  |  | 0 | 0 | 1 | 1 |  |  |  | 1013 | 1 насос | 1 насос | 1 | [6 empty] | 958035612 | 2 | Общестроительные работы | 0 |  | 1 | 18001 | Отопление - внутренние устройства | ФЕР-18 |  | Поправка: МДС 81-38.2004, п.3.3.1.в |  | 0 | 2703 | 2558.93 | 12.43 | 0.68 | 131.64 | 14.17 | 0.05 | 0 | [17 empty] | 0 | 0 | 0 |  |  |  |  | 128 | 83 |  |  |  |  | 1 |  | 66332933 | 2 | 1 | -2 | 0 | 0 | 0 | 169.31 | 169.31 | 0 | 0 |  | 0 | 3 | 0 |  | 0 | 1 | 0 | 0 | 0 | 0 |  |  | 0
17 | 1 | 252 | 258 | 15 | 18-05-001-1 | Демонтаж насосов центробежных с электродвигателем, масса агрегата до 0,1 т | 1 насос | 1 | 0 |  |  |  |  | 1815.03 | 0 | 45.79 | 9.14 | 1769.24 | 0 | 5.668 | 0.02 | 0 | 2276.33 | 1476.06 |  | 991676013 | 57.628 | 0 | 4.972 | 0.272 | 52.656 | 0 | 5.668 | 0.02 | 0 | 2703 | 2558.93 | 12.43 | 0.68 | 131.64 | 0 | 14.17 | 0.05 | 0 | 128 | 83 | 1 | 1 |  |  | 1 | 33.6 | 9.21 | 4.01 |  |  |  |  | 0 | 1 | ТЕР Московской обл., 18-05-001-1, приказ Минстроя России №675/пр от 28.02.2017 № 260/пр |  |  | 18001 | 0 | 18-05-001-1 | 1 | 2 | 0 | 33.6 | 1 | 1 | 1 | 1 | 1 |  | 128 | 83 |  |  |  | 0 | 0 | 0 | [5 empty] | 0 | Поправка: МДС 81-38.2004, п.3.3.1.в Наименование: При разборке внутренних санитарно-технических устройств (водопровода, канализации, водостоков, отопления, вентиляции) | 0 | 1815.03 | 0 | 45.7921 | 9.1392 | 1769.2416 | 0 | 5.668 | 0.02 | 0 | 2276.3264 | 1476.0554 |  |  |  | )*0 | )*0,4 | )*0,4 | )*0,4 |  | )*0,4 | )*0,4 |  |  |  | 0 | 0 | 1 | 1 |  |  |  | 1013 | 1 насос | 1 насос | 1 | [6 empty] | 958035612 | 2 | Общестроительные работы | 0 |  | 1 | 18001 | Отопление - внутренние устройства | ФЕР-18 |  | Поправка: МДС 81-38.2004, п.3.3.1.в |  | 0 | 2703 | 2558.93 | 12.43 | 0.68 | 131.64 | 14.17 | 0.05 | 0 | [17 empty] | 0 | 0 | 0 |  |  |  |  | 128 | 83 |  |  |  |  | 1 |  | 66332933 | 2 | 1 | 2 | 0 | 0 | 0 | 5567.42 | 5567.42 | 0 | 0 |  | 0 | 3 | 0 |  | 0 | 1 | 0 | 0 | 0 | 0 |  |  | 0
17 | 1 | 266 | 271 | 16 | 18-05-001-1 | Установка насосов центробежных с электродвигателем, масса агрегата до 0,1 т | 1 насос | 1 | 0 |  |  |  |  | 2725.86 | 2558.93 | 15.54 | 0.85 | 151.39 | 0 | 16.2955 | 0.0625 | 0 | 194.87 | 126.36 |  | 991675999 | 2725.8535 | 2558.93 | 15.5375 | 0.85 | 151.386 | 0 | 16.2955 | 0.0625 | 0 | 2703 | 2558.93 | 12.43 | 0.68 | 131.64 | 0 | 14.17 | 0.05 | 0 | 128 | 83 | 1 | 1 |  |  | 1 | 1 | 1 | 1 |  |  |  |  | 0 | 1 | ТЕР Московской обл., 18-05-001-1, приказ Минстроя России №675/пр от 28.02.2017 № 260/пр |  |  | 18001 | 0 |  | 0 | 2 | 0 | 1 | 1 | 1 | 1 | 1 | 1 |  | 128 | 83 |  |  |  | 0 | 0 | 0 | [5 empty] | 0 | Поправка: МДС 81-35.2004, п.4.7 Наименование: Работы, выполняемые при реконструкции зданий и сооружений работы, аналогичные технологическим процессам в новом строительстве (в том числе возведение новых конструктивных элементов) стоимость которых определена по соответствующим сборникам ФЕР, кроме сборника № 46 «Работы при реконструкции зданий и сооружений» | 0 | 2725.86 | 2558.93 | 15.5375 | 0.85 | 151.386 | 0 | 16.2955 | 0.0625 | 0 | 194.8672 | 126.3592 |  |  |  |  | )*1,25 | )*1,25 | )*1,15 |  | )*1,15 | )*1,25 |  |  |  | 0 | 0 | 1 | 1 |  |  |  | 1013 | 1 насос | 1 насос | 1 | [6 empty] | 958035612 | 2 | Общестроительные работы | 0 |  | 1 | 18001 | Отопление - внутренние устройства | ФЕР-18 |  | Поправка: МДС 81-35.2004, п.4.7 |  | 0 | 2703 | 2558.93 | 12.43 | 0.68 | 131.64 | 14.17 | 0.05 | 0 | [17 empty] | 0 | 0 | 0 |  |  |  |  | 128 | 83 |  |  |  |  | 1 |  | 1347151084 | 2 | 1 | -2 | 0 | 0 | 0 | 3047.09 | 3047.09 | 0 | 0 |  | 0 | 3 | 0 |  | 0 | 1 | 0 | 0 | 0 | 0 |  |  | 0
17 | 1 | 280 | 284 | 16 | 18-05-001-1 | Установка насосов центробежных с электродвигателем, масса агрегата до 0,1 т | 1 насос | 1 | 0 |  |  |  |  | 15490.98 | 10261.31 | 143.1 | 28.56 | 5086.57 | 0 | 16.2955 | 0.0625 | 0 | 6547.37 | 4245.56 |  | 991676013 | 2725.8535 | 2558.93 | 15.5375 | 0.85 | 151.386 | 0 | 16.2955 | 0.0625 | 0 | 2703 | 2558.93 | 12.43 | 0.68 | 131.64 | 0 | 14.17 | 0.05 | 0 | 128 | 83 | 1 | 1 |  |  | 1 | 33.6 | 9.21 | 4.01 |  |  |  |  | 0 | 1 | ТЕР Московской обл., 18-05-001-1, приказ Минстроя России №675/пр от 28.02.2017 № 260/пр |  |  | 18001 | 0 | 18-05-001-1 | 1 | 2 | 0 | 33.6 | 1 | 1 | 1 | 1 | 1 |  | 128 | 83 |  |  |  | 0 | 0 | 0 | [5 empty] | 0 | Поправка: МДС 81-35.2004, п.4.7 Наименование: Работы, выполняемые при реконструкции зданий и сооружений работы, аналогичные технологическим процессам в новом строительстве (в том числе возведение новых конструктивных элементов) стоимость которых определена по соответствующим сборникам ФЕР, кроме сборника № 46 «Работы при реконструкции зданий и сооружений» | 0 | 15490.98 | 10261.3093 | 143.1004 | 28.56 | 5086.5696 | 0 | 16.2955 | 0.0625 | 0 | 6547.3664 | 4245.5579 |  |  |  |  | )*1,25 | )*1,25 | )*1,15 |  | )*1,15 | )*1,25 |  |  |  | 0 | 0 | 1 | 1 |  |  |  | 1013 | 1 насос | 1 насос | 1 | [6 empty] | 958035612 | 2 | Общестроительные работы | 0 |  | 1 | 18001 | Отопление - внутренние устройства | ФЕР-18 |  | Поправка: МДС 81-35.2004, п.4.7 |  | 0 | 2703 | 2558.93 | 12.43 | 0.68 | 131.64 | 14.17 | 0.05 | 0 | [17 empty] | 0 | 0 | 0 |  |  |  |  | 128 | 83 |  |  |  |  | 1 |  | 1347151084 | 2 | 1 | 2 | 0 | 0 | 0 | 26283.91 | 26283.91 | 0 | 0 |  | 0 | 3 | 0 |  | 0 | 1 | 0 | 0 | 0 | 0 |  |  | 0
18 | 1 | 262 |  | 16,1 | 301-1494 | Насосы центробежные 8/18 с электродвигателем 4А 180 А2 массой агрегата до 0,1 т | компл. | -1 | -1 |  |  |  |  | -2453.8 | -2453.8 | 0 | 0 | 0 | 0 | 0 | 0 | 0 | 0 | 0 |  | 991675999 | 2453.8 | 2453.8 | 0 | 0 | 0 | 0 | 0 | 0 | 0 | 2453.8 | 2453.8 | 0 | 0 | 0 | 0 | 0 | 0 | 0 | 128 | 83 | 1 | 1 |  |  | 1 | 1 | 1 | 1 |  |  |  |  | 3 | 1 | ТССЦ Московской обл., 301-1494, приказ Минстроя России №675/пр от 28.02.2017 № 256/пр |  |  | 18001 | 0 |  | 0 | 2 | 1 | 1 | 1 | 1 | 1 | 1 | 1 |  | 128 | 83 |  |  |  | 0 | 0 | 0 | [5 empty] | 0 |  | 0 | -2453.8 | 2453.8 | 0 | 0 | 0 | 0 | 0 | 0 | 0 | 0 | 0 | [13 empty] | 0 | 0 | 1 | 1 |  |  |  | 1013 | компл. | компл. | 1 | [6 empty] | 958035612 | 2 | Общестроительные работы | 0 |  | 1 | 18001 | Отопление - внутренние устройства | ФЕР-18 |  |  |  | 0 | 2453.8 | 2453.8 | 0 | 0 | 0 | 0 | 0 | [18 empty] | 0 | 0 | 0 |  |  |  |  | 128 | 83 |  |  |  |  | 1 |  | -1603655374 | 2 | 1 | -2 | 0 | 0 | 0 | -2453.8 | -2453.8 | 0 | 0 |  | 0 | 3 | 0 |  | 0 | 1 | 0 | 0 | 0 | 0 |  |  | 0
18 | 1 | 276 |  | 16,1 | 301-1494 | Насосы центробежные 8/18 с электродвигателем 4А 180 А2 массой агрегата до 0,1 т | компл. | -1 | -1 |  |  |  |  | -9545.28 | -9545.28 | 0 | 0 | 0 | 0 | 0 | 0 | 0 | 0 | 0 |  | 991676013 | 2453.8 | 2453.8 | 0 | 0 | 0 | 0 | 0 | 0 | 0 | 2453.8 | 2453.8 | 0 | 0 | 0 | 0 | 0 | 0 | 0 | 128 | 83 | 1 | 1 |  |  | 1 | 1 | 1 | 3.89 |  |  |  |  | 3 | 1 | ТССЦ Московской обл., 301-1494, приказ Минстроя России №675/пр от 28.02.2017 № 256/пр |  |  | 18001 | 0 | 301-1494 | 1 | 2 | 1 | 1 | 1 | 1 | 1 | 1 | 1 |  | 128 | 83 |  |  |  | 0 | 0 | 0 | [5 empty] | 0 |  | 0 | -9545.28 | 9545.282 | 0 | 0 | 0 | 0 | 0 | 0 | 0 | 0 | 0 | [13 empty] | 0 | 0 | 1 | 1 |  |  |  | 1013 | компл. | компл. | 1 | [6 empty] | 958035612 | 2 | Общестроительные работы | 0 |  | 1 | 18001 | Отопление - внутренние устройства | ФЕР-18 |  |  |  | 0 | 2453.8 | 2453.8 | 0 | 0 | 0 | 0 | 0 | [18 empty] | 0 | 0 | 0 |  |  |  |  | 128 | 83 |  |  |  |  | 1 |  | -1603655374 | 2 | 1 | 2 | 0 | 0 | 0 | -9545.28 | -9545.28 | 0 | 0 |  | 0 | 3 | 0 |  | 0 | 1 | 0 | 0 | 0 | 0 |  |  | 0
18 | 1 | 266 |  | 16,2 | Цена поставщика | Насос TPE2 50-120 NAFA BUBE | шт | 1 | 1 |  |  |  |  | 190276.67 | 190276.67 | 0 | 0 | 0 | 0 | 0 | 0 | 0 | 0 | 0 |  | 991675999 | 190276.67 | 190276.67 | 0 | 0 | 0 | 0 | 0 | 0 | 0 | 190276.67 | 190276.67 | 0 | 0 | 0 | 0 | 0 | 0 | 0 | 128 | 83 | 1 | 1 |  |  | 1 | 1 | 1 | 1 |  |  |  |  | 3 | 1 |  |  |  | 18001 | 0 |  | 0 | 2 | 0 | 1 | 1 | 1 | 1 | 1 | 1 |  | 128 | 83 |  |  |  | 0 | 0 | 0 | [5 empty] | 0 |  | 0 | 190276.67 | 190276.67 | 0 | 0 | 0 | 0 | 0 | 0 | 0 | 0 | 0 | [13 empty] | 0 | 0 | 1 | 1 |  |  |  | 1010 | шт | шт. | 1 | [6 empty] | 958035612 | 2 | Общестроительные работы | 0 |  | 1 | 18001 | Отопление - внутренние устройства | ФЕР-18 |  |  |  | 0 | 0 | 190276.67 | 0 | 0 | 0 | 0 | 0 | [18 empty] | 0 | 0 | 0 |  |  |  |  | 128 | 83 |  | [228 332 / 1,2] |  |  | 1 |  | -348627191 | 2 | 4 | -2 | 0 | 0 | 0 | 190276.67 | 190276.67 | 0 | 0 |  | 0 | 2 | 0 |  | 0 | 1 | 0 | 0 | 0 | 0 | 0 | 0 | 0
18 | 1 | 280 |  | 16,2 | Цена поставщика | Насос TPE2 50-120 NAFA BUBE | шт | 1 | 1 |  |  |  |  | 190276.67 | 190276.67 | 0 | 0 | 0 | 0 | 0 | 0 | 0 | 0 | 0 |  | 991676013 | 190276.67 | 190276.67 | 0 | 0 | 0 | 0 | 0 | 0 | 0 | 190276.67 | 190276.67 | 0 | 0 | 0 | 0 | 0 | 0 | 0 | 128 | 83 | 1 | 1 |  |  | 1 | 1 | 1 | 1 |  |  |  |  | 3 | 1 |  |  |  | 18001 | 0 |  | 0 | 2 | 0 | 1 | 1 | 1 | 1 | 1 | 1 |  | 128 | 83 |  |  |  | 0 | 0 | 0 | [5 empty] | 0 |  | 0 | 190276.67 | 190276.67 | 0 | 0 | 0 | 0 | 0 | 0 | 0 | 0 | 0 | [13 empty] | 0 | 0 | 1 | 1 |  |  |  | 1010 | шт | шт. | 1 | [6 empty] | 958035612 | 2 | Общестроительные работы | 0 |  | 1 | 18001 | Отопление - внутренние устройства | ФЕР-18 |  |  |  | 0 | 190276.67 | 190276.67 | 0 | 0 | 0 | 0 | 0 |  | 5 |  |  | 1 | 18 |  | 228332 | [10 empty] | 0 | 0 | 0 |  |  |  |  | 128 | 83 |  | [228 332 / 1,2] |  |  | 1 |  | -348627191 | 2 | 3 | -2 | 0 | 0 | 0 | 190276.67 | 190276.67 | 0 | 0 |  | 1 | 1 | 0 |  | 0 | 1 | 0 | 0 | 0 | 0 | 0 | 0 | 0
17 | 1 | 287 | 292 | 17 | 16-05-001-2 | Установка вентилей, задвижек, затворов, клапанов обратных, кранов проходных на трубопроводах из стальных труб диаметром до 50 мм (Демонтаж обратного клапана Ду 32) | 1 шт. | 2 | 0 |  |  |  |  | 14.32 | 0 | 3.66 | 0 | 10.66 | 0 | 1.176 | 0 | 0 | 13.64 | 8.85 |  | 991675999 | 7.164 | 0 | 1.832 | 0 | 5.332 | 0 | 0.588 | 0 | 0 | 98.55 | 80.64 | 4.58 | 0 | 13.33 | 0 | 1.47 | 0 | 0 | 128 | 83 | 1 | 1 |  |  | 1 | 1 | 1 | 1 |  |  |  |  | 0 | 1 | ТЕР Московской обл., 16-05-001-2, приказ Минстроя России №675/пр от 28.02.2017 № 260/пр |  |  | 16001 | 0 |  | 0 | 2 | 0 | 1 | 1 | 1 | 1 | 1 | 1 |  | 128 | 83 |  |  |  | 0 | 0 | 0 | [5 empty] | 0 | Поправка: МДС 81-38.2004, п.3.3.1.в Наименование: При разборке внутренних санитарно-технических устройств (водопровода, канализации, водостоков, отопления, вентиляции) | 0 | 14.32 | 0 | 1.832 | 0 | 5.332 | 0 | 0.588 | 0 | 0 | 13.6448 | 8.8478 |  |  |  | )*0 | )*0,4 | )*0,4 | )*0,4 |  | )*0,4 | )*0,4 |  |  |  | 0 | 0 | 1 | 1 |  |  |  | 1013 | 1 шт. | 1 шт. | 1 | [6 empty] | 958035609 | 2 | Общестроительные работы | 0 |  | 1 | 16001 | Трубопроводы внутренние | ФЕР-16 |  | Поправка: МДС 81-38.2004, п.3.3.1.в |  | 0 | 98.55 | 80.64 | 4.58 | 0 | 13.33 | 1.47 | 0 | 0 | [17 empty] | 0 | 0 | 0 |  |  |  |  | 128 | 83 |  |  |  |  | 1 |  | -519140324 | 2 | 1 | -2 | 0 | 0 | 0 | 36.81 | 36.81 | 0 | 0 |  | 0 | 3 | 0 |  | 0 | 1 | 0 | 0 | 0 | 0 |  |  | 0
17 | 1 | 294 | 300 | 17 | 16-05-001-2 | Установка вентилей, задвижек, затворов, клапанов обратных, кранов проходных на трубопроводах из стальных труб диаметром до 50 мм (Демонтаж обратного клапана Ду 32) | 1 шт. | 2 | 0 |  |  |  |  | 390.11 | 0 | 31.8 | 0 | 358.31 | 0 | 1.176 | 0 | 0 | 458.64 | 297.4 |  | 991676013 | 7.164 | 0 | 1.832 | 0 | 5.332 | 0 | 0.588 | 0 | 0 | 98.55 | 80.64 | 4.58 | 0 | 13.33 | 0 | 1.47 | 0 | 0 | 128 | 83 | 1 | 1 |  |  | 1 | 33.6 | 8.68 | 6.28 |  |  |  |  | 0 | 1 | ТЕР Московской обл., 16-05-001-2, приказ Минстроя России №675/пр от 28.02.2017 № 260/пр |  |  | 16001 | 0 | 16-05-001-2 | 1 | 2 | 0 | 33.6 | 1 | 1 | 1 | 1 | 1 |  | 128 | 83 |  |  |  | 0 | 0 | 0 | [5 empty] | 0 | Поправка: МДС 81-38.2004, п.3.3.1.в Наименование: При разборке внутренних санитарно-технических устройств (водопровода, канализации, водостоков, отопления, вентиляции) | 0 | 390.11 | 0 | 15.9018 | 0 | 179.1552 | 0 | 0.588 | 0 | 0 | 458.6368 | 297.3973 |  |  |  | )*0 | )*0,4 | )*0,4 | )*0,4 |  | )*0,4 | )*0,4 |  |  |  | 0 | 0 | 1 | 1 |  |  |  | 1013 | 1 шт. | 1 шт. | 1 | [6 empty] | 958035609 | 2 | Общестроительные работы | 0 |  | 1 | 16001 | Трубопроводы внутренние | ФЕР-16 |  | Поправка: МДС 81-38.2004, п.3.3.1.в |  | 0 | 98.55 | 80.64 | 4.58 | 0 | 13.33 | 1.47 | 0 | 0 | [17 empty] | 0 | 0 | 0 |  |  |  |  | 128 | 83 |  |  |  |  | 1 |  | -519140324 | 2 | 1 | 2 | 0 | 0 | 0 | 1146.15 | 1146.15 | 0 | 0 |  | 0 | 3 | 0 |  | 0 | 1 | 0 | 0 | 0 | 0 |  |  | 0
17 | 1 | 302 | 308 | 18 | 16-05-001-2 | Установка вентилей, задвижек, затворов, клапанов обратных, кранов проходных на трубопроводах из стальных труб диаметром до 50 мм | 1 шт. | 2 | 0 |  |  |  |  | 203.39 | 161.28 | 11.45 | 0 | 30.66 | 0 | 3.381 | 0 | 0 | 39.24 | 25.45 |  | 991675999 | 101.6945 | 80.64 | 5.725 | 0 | 15.3295 | 0 | 1.6905 | 0 | 0 | 98.55 | 80.64 | 4.58 | 0 | 13.33 | 0 | 1.47 | 0 | 0 | 128 | 83 | 1 | 1 |  |  | 1 | 1 | 1 | 1 |  |  |  |  | 0 | 1 | ТЕР Московской обл., 16-05-001-2, приказ Минстроя России №675/пр от 28.02.2017 № 260/пр |  |  | 16001 | 0 |  | 0 | 2 | 0 | 1 | 1 | 1 | 1 | 1 | 1 |  | 128 | 83 |  |  |  | 0 | 0 | 0 | [5 empty] | 0 | Поправка: МДС 81-35.2004, п.4.7 Наименование: Работы, выполняемые при реконструкции зданий и сооружений работы, аналогичные технологическим процессам в новом строительстве (в том числе возведение новых конструктивных элементов) стоимость которых определена по соответствующим сборникам ФЕР, кроме сборника № 46 «Работы при реконструкции зданий и сооружений» | 0 | 203.39 | 80.64 | 5.725 | 0 | 15.3295 | 0 | 1.6905 | 0 | 0 | 39.2448 | 25.4478 |  |  |  |  | )*1,25 | )*1,25 | )*1,15 |  | )*1,15 | )*1,25 |  |  |  | 0 | 0 | 1 | 1 |  |  |  | 1013 | 1 шт. | 1 шт. | 1 | [6 empty] | 958035609 | 2 | Общестроительные работы | 0 |  | 1 | 16001 | Трубопроводы внутренние | ФЕР-16 |  | Поправка: МДС 81-35.2004, п.4.7 |  | 0 | 98.55 | 80.64 | 4.58 | 0 | 13.33 | 1.47 | 0 | 0 | [17 empty] | 0 | 0 | 0 |  |  |  |  | 128 | 83 |  |  |  |  | 1 |  | -1825517099 | 2 | 1 | -2 | 0 | 0 | 0 | 268.08 | 268.08 | 0 | 0 |  | 0 | 3 | 0 |  | 0 | 1 | 0 | 0 | 0 | 0 |  |  | 0
17 | 1 | 310 | 316 | 18 | 16-05-001-2 | Установка вентилей, задвижек, затворов, клапанов обратных, кранов проходных на трубопроводах из стальных труб диаметром до 50 мм | 1 шт. | 2 | 0 |  |  |  |  | 2142.37 | 1012.84 | 99.39 | 0 | 1030.14 | 0 | 3.381 | 0 | 0 | 1318.58 | 855.02 |  | 991676013 | 101.6945 | 80.64 | 5.725 | 0 | 15.3295 | 0 | 1.6905 | 0 | 0 | 98.55 | 80.64 | 4.58 | 0 | 13.33 | 0 | 1.47 | 0 | 0 | 128 | 83 | 1 | 1 |  |  | 1 | 33.6 | 8.68 | 6.28 |  |  |  |  | 0 | 1 | ТЕР Московской обл., 16-05-001-2, приказ Минстроя России №675/пр от 28.02.2017 № 260/пр |  |  | 16001 | 0 | 16-05-001-2 | 1 | 2 | 0 | 33.6 | 1 | 1 | 1 | 1 | 1 |  | 128 | 83 |  |  |  | 0 | 0 | 0 | [5 empty] | 0 | Поправка: МДС 81-35.2004, п.4.7 Наименование: Работы, выполняемые при реконструкции зданий и сооружений работы, аналогичные технологическим процессам в новом строительстве (в том числе возведение новых конструктивных элементов) стоимость которых определена по соответствующим сборникам ФЕР, кроме сборника № 46 «Работы при реконструкции зданий и сооружений» | 0 | 2142.37 | 506.4192 | 49.693 | 0 | 515.0712 | 0 | 1.6905 | 0 | 0 | 1318.5792 | 855.0162 |  |  |  |  | )*1,25 | )*1,25 | )*1,15 |  | )*1,15 | )*1,25 |  |  |  | 0 | 0 | 1 | 1 |  |  |  | 1013 | 1 шт. | 1 шт. | 1 | [6 empty] | 958035609 | 2 | Общестроительные работы | 0 |  | 1 | 16001 | Трубопроводы внутренние | ФЕР-16 |  | Поправка: МДС 81-35.2004, п.4.7 |  | 0 | 98.55 | 80.64 | 4.58 | 0 | 13.33 | 1.47 | 0 | 0 | [17 empty] | 0 | 0 | 0 |  |  |  |  | 128 | 83 |  |  |  |  | 1 |  | -1825517099 | 2 | 1 | 2 | 0 | 0 | 0 | 4315.97 | 4315.97 | 0 | 0 |  | 0 | 3 | 0 |  | 0 | 1 | 0 | 0 | 0 | 0 |  |  | 0
18 | 1 | 302 |  | 18,1 | Цена поставщика | Клапан обратный Danfoss NVD 812 Ру40 Ду32 | шт. | 2 | 1 |  |  |  |  | 22851.66 | 22851.66 | 0 | 0 | 0 | 0 | 0 | 0 | 0 | 0 | 0 |  | 991675999 | 11425.83 | 11425.83 | 0 | 0 | 0 | 0 | 0 | 0 | 0 | 11425.83 | 11425.83 | 0 | 0 | 0 | 0 | 0 | 0 | 0 | 128 | 83 | 1 | 1 |  |  | 1 | 1 | 1 | 1 |  |  |  |  | 3 | 1 | ТССЦ Московской обл., 302-9009, приказ Минстроя России №675/пр от 28.02.2017 № 256/пр |  |  | 16001 | 0 |  | 0 | 2 | 0 | 1 | 1 | 1 | 1 | 1 | 1 |  | 128 | 83 |  |  |  | 0 | 0 | 0 | [5 empty] | 0 |  | 0 | 22851.66 | 11425.83 | 0 | 0 | 0 | 0 | 0 | 0 | 0 | 0 | 0 | [13 empty] | 0 | 0 | 1 | 1 |  |  |  | 1010 | шт. | шт. | 1 | [6 empty] | 958035609 | 2 | Общестроительные работы | 0 |  | 1 | 16001 | Трубопроводы внутренние | ФЕР-16 |  |  |  | 0 | 0 | 11425.83 | 0 | 0 | 0 | 0 | 0 | [18 empty] | 0 | 0 | 0 |  |  |  |  | 128 | 83 |  | [13 711 / 1,2] |  |  | 1 |  | 683461616 | 2 | 4 | -2 | 0 | 0 | 0 | 22851.66 | 22851.66 | 0 | 0 |  | 0 | 2 | 0 |  | 0 | 1 | 0 | 0 | 0 | 0 | 0 | 0 | 0
18 | 1 | 310 |  | 18,1 | Цена поставщика | Клапан обратный Danfoss NVD 812 Ру40 Ду32 | шт. | 2 | 1 |  |  |  |  | 22851.66 | 22851.66 | 0 | 0 | 0 | 0 | 0 | 0 | 0 | 0 | 0 |  | 991676013 | 11425.83 | 11425.83 | 0 | 0 | 0 | 0 | 0 | 0 | 0 | 11425.83 | 11425.83 | 0 | 0 | 0 | 0 | 0 | 0 | 0 | 128 | 83 | 1 | 1 |  |  | 1 | 1 | 1 | 1 |  |  |  |  | 3 | 1 | ТССЦ Московской обл., 302-9009, приказ Минстроя России №675/пр от 28.02.2017 № 256/пр |  |  | 16001 | 0 |  | 0 | 2 | 0 | 1 | 1 | 1 | 1 | 1 | 1 |  | 128 | 83 |  |  |  | 0 | 0 | 0 | [5 empty] | 0 |  | 0 | 22851.66 | 11425.83 | 0 | 0 | 0 | 0 | 0 | 0 | 0 | 0 | 0 | [13 empty] | 0 | 0 | 1 | 1 |  |  |  | 1010 | шт. | шт. | 1 | [6 empty] | 958035609 | 2 | Общестроительные работы | 0 |  | 1 | 16001 | Трубопроводы внутренние | ФЕР-16 |  |  |  | 0 | 11425.83 | 11425.83 | 0 | 0 | 0 | 0 | 0 |  | 5 |  |  | 1 | 18 |  | 13711 | [10 empty] | 0 | 0 | 0 |  |  |  |  | 128 | 83 |  | [13 711 / 1,2] |  |  | 1 |  | 683461616 | 2 | 3 | -2 | 0 | 0 | 0 | 22851.66 | 22851.66 | 0 | 0 |  | 1 | 1 | 0 |  | 0 | 1 | 0 | 0 | 0 | 0 | 0 | 0 | 0
17 | 1 | 315 | 321 | 19 | 18-07-001-2 | Установка манометров с трехходовым краном (Демонтаж) | 1 КОМПЛ. | 14 | 0 |  |  |  |  | 12.21 | 0 | 0 | 0 | 12.21 | 0 | 1.232 | 0 | 0 | 15.63 | 10.13 |  | 991675999 | 0.872 | 0 | 0 | 0 | 0.872 | 0 | 0.088 | 0 | 0 | 69.01 | 66.83 | 0 | 0 | 2.18 | 0 | 0.22 | 0 | 0 | 128 | 83 | 1 | 1 |  |  | 1 | 1 | 1 | 1 |  |  |  |  | 0 | 1 | ТЕР Московской обл., 18-07-001-2, приказ Минстроя России №675/пр от 28.02.2017 № 260/пр |  |  | 18001 | 0 |  | 0 | 2 | 0 | 1 | 1 | 1 | 1 | 1 | 1 |  | 128 | 83 |  |  |  | 0 | 0 | 0 | [5 empty] | 0 | Поправка: МДС 81-38.2004, п.3.3.1.в Наименование: При разборке внутренних санитарно-технических устройств (водопровода, канализации, водостоков, отопления, вентиляции) | 0 | 12.21 | 0 | 0 | 0 | 0.872 | 0 | 0.088 | 0 | 0 | 15.6288 | 10.1343 |  |  |  | )*0 | )*0,4 | )*0,4 | )*0,4 |  | )*0,4 | )*0,4 |  |  |  | 0 | 0 | 1 | 1 |  |  |  | 1013 | 1 КОМПЛ. | 1 КОМПЛ. | 1 | [6 empty] | 958035612 | 2 | Общестроительные работы | 0 |  | 1 | 18001 | Отопление - внутренние устройства | ФЕР-18 |  | Поправка: МДС 81-38.2004, п.3.3.1.в |  | 0 | 69.01 | 66.83 | 0 | 0 | 2.18 | 0.22 | 0 | 0 | [17 empty] | 0 | 0 | 0 |  |  |  |  | 128 | 83 |  |  |  |  | 1 |  | -1457359419 | 2 | 1 | -2 | 0 | 0 | 0 | 37.97 | 37.97 | 0 | 0 |  | 0 | 3 | 0 |  | 0 | 1 | 0 | 0 | 0 | 0 |  |  | 0
17 | 1 | 320 | 326 | 19 | 18-07-001-2 | Установка манометров с трехходовым краном (Демонтаж) | 1 КОМПЛ. | 14 | 0 |  |  |  |  | 410.19 | 0 | 0 | 0 | 410.19 | 0 | 1.232 | 0 | 0 | 525.04 | 340.46 |  | 991676013 | 0.872 | 0 | 0 | 0 | 0.872 | 0 | 0.088 | 0 | 0 | 69.01 | 66.83 | 0 | 0 | 2.18 | 0 | 0.22 | 0 | 0 | 128 | 83 | 1 | 1 |  |  | 1 | 33.6 | 1 | 9.41 |  |  |  |  | 0 | 1 | ТЕР Московской обл., 18-07-001-2, приказ Минстроя России №675/пр от 28.02.2017 № 260/пр |  |  | 18001 | 0 | 18-07-001-2 | 1 | 2 | 0 | 33.6 | 1 | 1 | 1 | 1 | 1 |  | 128 | 83 |  |  |  | 0 | 0 | 0 | [5 empty] | 0 | Поправка: МДС 81-38.2004, п.3.3.1.в Наименование: При разборке внутренних санитарно-технических устройств (водопровода, канализации, водостоков, отопления, вентиляции) | 0 | 410.19 | 0 | 0 | 0 | 29.2992 | 0 | 0.088 | 0 | 0 | 525.0432 | 340.4577 |  |  |  | )*0 | )*0,4 | )*0,4 | )*0,4 |  | )*0,4 | )*0,4 |  |  |  | 0 | 0 | 1 | 1 |  |  |  | 1013 | 1 КОМПЛ. | 1 КОМПЛ. | 1 | [6 empty] | 958035612 | 2 | Общестроительные работы | 0 |  | 1 | 18001 | Отопление - внутренние устройства | ФЕР-18 |  | Поправка: МДС 81-38.2004, п.3.3.1.в |  | 0 | 69.01 | 66.83 | 0 | 0 | 2.18 | 0.22 | 0 | 0 | [17 empty] | 0 | 0 | 0 |  |  |  |  | 128 | 83 |  |  |  |  | 1 |  | -1457359419 | 2 | 1 | 2 | 0 | 0 | 0 | 1275.69 | 1275.69 | 0 | 0 |  | 0 | 3 | 0 |  | 0 | 1 | 0 | 0 | 0 | 0 |  |  | 0
17 | 1 | 326 | 331 | 20 | 18-07-001-2 | Установка манометров с трехходовым краном | 1 КОМПЛ. | 14 | 0 |  |  |  |  | 970.72 | 935.62 | 0 | 0 | 35.1 | 0 | 3.542 | 0 | 0 | 44.93 | 29.13 |  | 991675999 | 69.337 | 66.83 | 0 | 0 | 2.507 | 0 | 0.253 | 0 | 0 | 69.01 | 66.83 | 0 | 0 | 2.18 | 0 | 0.22 | 0 | 0 | 128 | 83 | 1 | 1 |  |  | 1 | 1 | 1 | 1 |  |  |  |  | 0 | 1 | ТЕР Московской обл., 18-07-001-2, приказ Минстроя России №675/пр от 28.02.2017 № 260/пр |  |  | 18001 | 0 |  | 0 | 2 | 0 | 1 | 1 | 1 | 1 | 1 | 1 |  | 128 | 83 |  |  |  | 0 | 0 | 0 | [5 empty] | 0 | Поправка: МДС 81-35.2004, п.4.7 Наименование: Работы, выполняемые при реконструкции зданий и сооружений работы, аналогичные технологическим процессам в новом строительстве (в том числе возведение новых конструктивных элементов) стоимость которых определена по соответствующим сборникам ФЕР, кроме сборника № 46 «Работы при реконструкции зданий и сооружений» | 0 | 970.72 | 66.83 | 0 | 0 | 2.507 | 0 | 0.253 | 0 | 0 | 44.928 | 29.133 |  |  |  |  | )*1,25 | )*1,25 | )*1,15 |  | )*1,15 | )*1,25 |  |  |  | 0 | 0 | 1 | 1 |  |  |  | 1013 | 1 КОМПЛ. | 1 КОМПЛ. | 1 | [6 empty] | 958035612 | 2 | Общестроительные работы | 0 |  | 1 | 18001 | Отопление - внутренние устройства | ФЕР-18 |  | Поправка: МДС 81-35.2004, п.4.7 |  | 0 | 69.01 | 66.83 | 0 | 0 | 2.18 | 0.22 | 0 | 0 | [17 empty] | 0 | 0 | 0 |  |  |  |  | 128 | 83 |  |  |  |  | 1 |  | -1631747837 | 2 | 1 | -2 | 0 | 0 | 0 | 1044.78 | 1044.78 | 0 | 0 |  | 0 | 3 | 0 |  | 0 | 1 | 0 | 0 | 0 | 0 |  |  | 0
17 | 1 | 332 | 336 | 20 | 18-07-001-2 | Установка манометров с трехходовым краном | 1 КОМПЛ. | 14 | 0 |  |  |  |  | 9983.47 | 8804.18 | 0 | 0 | 1179.29 | 0 | 3.542 | 0 | 0 | 1509.49 | 978.81 |  | 991676013 | 69.337 | 66.83 | 0 | 0 | 2.507 | 0 | 0.253 | 0 | 0 | 69.01 | 66.83 | 0 | 0 | 2.18 | 0 | 0.22 | 0 | 0 | 128 | 83 | 1 | 1 |  |  | 1 | 33.6 | 1 | 9.41 |  |  |  |  | 0 | 1 | ТЕР Московской обл., 18-07-001-2, приказ Минстроя России №675/пр от 28.02.2017 № 260/пр |  |  | 18001 | 0 | 18-07-001-2 | 1 | 2 | 0 | 33.6 | 1 | 1 | 1 | 1 | 1 |  | 128 | 83 |  |  |  | 0 | 0 | 0 | [5 empty] | 0 | Поправка: МДС 81-35.2004, п.4.7 Наименование: Работы, выполняемые при реконструкции зданий и сооружений работы, аналогичные технологическим процессам в новом строительстве (в том числе возведение новых конструктивных элементов) стоимость которых определена по соответствующим сборникам ФЕР, кроме сборника № 46 «Работы при реконструкции зданий и сооружений» | 0 | 9983.47 | 628.8703 | 0 | 0 | 84.2352 | 0 | 0.253 | 0 | 0 | 1509.4912 | 978.8107 |  |  |  |  | )*1,25 | )*1,25 | )*1,15 |  | )*1,15 | )*1,25 |  |  |  | 0 | 0 | 1 | 1 |  |  |  | 1013 | 1 КОМПЛ. | 1 КОМПЛ. | 1 | [6 empty] | 958035612 | 2 | Общестроительные работы | 0 |  | 1 | 18001 | Отопление - внутренние устройства | ФЕР-18 |  | Поправка: МДС 81-35.2004, п.4.7 |  | 0 | 69.01 | 66.83 | 0 | 0 | 2.18 | 0.22 | 0 | 0 | [17 empty] | 0 | 0 | 0 |  |  |  |  | 128 | 83 |  |  |  |  | 1 |  | -1631747837 | 2 | 1 | 2 | 0 | 0 | 0 | 12471.77 | 12471.77 | 0 | 0 |  | 0 | 3 | 0 |  | 0 | 1 | 0 | 0 | 0 | 0 |  |  | 0
18 | 1 | 325 |  | 20,1 | 301-1465 | Манометр для неагрессивных сред (класс точности 1.5) с резьбовым присоединением марка МП-3У-16 с трехходовым краном 11П18пкРу16 | компл. | -14 | -1 |  |  |  |  | -923.86 | -923.86 | 0 | 0 | 0 | 0 | 0 | 0 | 0 | 0 | 0 |  | 991675999 | 65.99 | 65.99 | 0 | 0 | 0 | 0 | 0 | 0 | 0 | 65.99 | 65.99 | 0 | 0 | 0 | 0 | 0 | 0 | 0 | 128 | 83 | 1 | 1 |  |  | 1 | 1 | 1 | 1 |  |  |  |  | 3 | 1 | ТССЦ Московской обл., 301-1465, приказ Минстроя России №675/пр от 28.02.2017 № 256/пр |  |  | 18001 | 0 |  | 0 | 2 | 1 | 1 | 1 | 1 | 1 | 1 | 1 |  | 128 | 83 |  |  |  | 0 | 0 | 0 | [5 empty] | 0 |  | 0 | -923.86 | 65.99 | 0 | 0 | 0 | 0 | 0 | 0 | 0 | 0 | 0 | [13 empty] | 0 | 0 | 1 | 1 |  |  |  | 1013 | компл. | компл. | 1 | [6 empty] | 958035612 | 2 | Общестроительные работы | 0 |  | 1 | 18001 | Отопление - внутренние устройства | ФЕР-18 |  |  |  | 0 | 65.99 | 65.99 | 0 | 0 | 0 | 0 | 0 | [18 empty] | 0 | 0 | 0 |  |  |  |  | 128 | 83 |  |  |  |  | 1 |  | 2094886227 | 2 | 1 | -2 | 0 | 0 | 0 | -923.86 | -923.86 | 0 | 0 |  | 0 | 3 | 0 |  | 0 | 1 | 0 | 0 | 0 | 0 |  |  | 0
18 | 1 | 331 |  | 20,1 | 301-1465 | Манометр для неагрессивных сред (класс точности 1.5) с резьбовым присоединением марка МП-3У-16 с трехходовым краном 11П18пкРу16 | компл. | -14 | -1 |  |  |  |  | -8767.43 | -8767.43 | 0 | 0 | 0 | 0 | 0 | 0 | 0 | 0 | 0 |  | 991676013 | 65.99 | 65.99 | 0 | 0 | 0 | 0 | 0 | 0 | 0 | 65.99 | 65.99 | 0 | 0 | 0 | 0 | 0 | 0 | 0 | 128 | 83 | 1 | 1 |  |  | 1 | 1 | 1 | 9.49 |  |  |  |  | 3 | 1 | ТССЦ Московской обл., 301-1465, приказ Минстроя России №675/пр от 28.02.2017 № 256/пр |  |  | 18001 | 0 | 301-1465 | 1 | 2 | 1 | 1 | 1 | 1 | 1 | 1 | 1 |  | 128 | 83 |  |  |  | 0 | 0 | 0 | [5 empty] | 0 |  | 0 | -8767.43 | 626.2451 | 0 | 0 | 0 | 0 | 0 | 0 | 0 | 0 | 0 | [13 empty] | 0 | 0 | 1 | 1 |  |  |  | 1013 | компл. | компл. | 1 | [6 empty] | 958035612 | 2 | Общестроительные работы | 0 |  | 1 | 18001 | Отопление - внутренние устройства | ФЕР-18 |  |  |  | 0 | 65.99 | 65.99 | 0 | 0 | 0 | 0 | 0 | [18 empty] | 0 | 0 | 0 |  |  |  |  | 128 | 83 |  |  |  |  | 1 |  | 2094886227 | 2 | 1 | 2 | 0 | 0 | 0 | -8767.43 | -8767.43 | 0 | 0 |  | 0 | 3 | 0 |  | 0 | 1 | 0 | 0 | 0 | 0 |  |  | 0
18 | 1 | 326 |  | 20,2 | Цена поставщика | Манометр РОСМА TM510 | шт | 14 | 1 |  |  |  |  | 10301.62 | 10301.62 | 0 | 0 | 0 | 0 | 0 | 0 | 0 | 0 | 0 |  | 991675999 | 735.83 | 735.83 | 0 | 0 | 0 | 0 | 0 | 0 | 0 | 735.83 | 735.83 | 0 | 0 | 0 | 0 | 0 | 0 | 0 | 128 | 83 | 1 | 1 |  |  | 1 | 1 | 1 | 1 |  |  |  |  | 3 | 1 |  |  |  | 18001 | 0 |  | 0 | 2 | 0 | 1 | 1 | 1 | 1 | 1 | 1 |  | 128 | 83 |  |  |  | 0 | 0 | 0 | [5 empty] | 0 |  | 0 | 10301.62 | 735.83 | 0 | 0 | 0 | 0 | 0 | 0 | 0 | 0 | 0 | [13 empty] | 0 | 0 | 1 | 1 |  |  |  | 1010 | шт | шт. | 1 | [6 empty] | 958035612 | 2 | Общестроительные работы | 0 |  | 1 | 18001 | Отопление - внутренние устройства | ФЕР-18 |  |  |  | 0 | 0 | 735.83 | 0 | 0 | 0 | 0 | 0 | [18 empty] | 0 | 0 | 0 |  |  |  |  | 128 | 83 |  | [883 / 1,2] |  |  | 1 |  | 1810835437 | 2 | 4 | -2 | 0 | 0 | 0 | 10301.62 | 10301.62 | 0 | 0 |  | 0 | 2 | 0 |  | 0 | 1 | 0 | 0 | 0 | 0 | 0 | 0 | 0
18 | 1 | 332 |  | 20,2 | Цена поставщика | Манометр РОСМА TM510 | шт | 14 | 1 |  |  |  |  | 10301.62 | 10301.62 | 0 | 0 | 0 | 0 | 0 | 0 | 0 | 0 | 0 |  | 991676013 | 735.83 | 735.83 | 0 | 0 | 0 | 0 | 0 | 0 | 0 | 735.83 | 735.83 | 0 | 0 | 0 | 0 | 0 | 0 | 0 | 128 | 83 | 1 | 1 |  |  | 1 | 1 | 1 | 1 |  |  |  |  | 3 | 1 |  |  |  | 18001 | 0 |  | 0 | 2 | 0 | 1 | 1 | 1 | 1 | 1 | 1 |  | 128 | 83 |  |  |  | 0 | 0 | 0 | [5 empty] | 0 |  | 0 | 10301.62 | 735.83 | 0 | 0 | 0 | 0 | 0 | 0 | 0 | 0 | 0 | [13 empty] | 0 | 0 | 1 | 1 |  |  |  | 1010 | шт | шт. | 1 | [6 empty] | 958035612 | 2 | Общестроительные работы | 0 |  | 1 | 18001 | Отопление - внутренние устройства | ФЕР-18 |  |  |  | 0 | 735.83 | 735.83 | 0 | 0 | 0 | 0 | 0 |  | 5 |  |  | 1 | 18 |  | 883 | [10 empty] | 0 | 0 | 0 |  |  |  |  | 128 | 83 |  | [883 / 1,2] |  |  | 1 |  | 1810835437 | 2 | 3 | -2 | 0 | 0 | 0 | 10301.62 | 10301.62 | 0 | 0 |  | 1 | 1 | 0 |  | 0 | 1 | 0 | 0 | 0 | 0 | 0 | 0 | 0
17 | 1 | 338 | 342 | 21 | 18-07-001-4 | Установка термометров в оправе прямых и угловых (демонтаж) | 1 КОМПЛ. | 10 | 0 |  |  |  |  | 11.64 | 0 | 0 | 0 | 11.64 | 0 | 1.24 | 0 | 0 | 14.9 | 9.66 |  | 991675999 | 1.164 | 0 | 0 | 0 | 1.164 | 0 | 0.124 | 0 | 0 | 129.76 | 126.85 | 0 | 0 | 2.91 | 0 | 0.31 | 0 | 0 | 128 | 83 | 1 | 1 |  |  | 1 | 1 | 1 | 1 |  |  |  |  | 0 | 1 | ТЕР Московской обл., 18-07-001-4, приказ Минстроя России №675/пр от 28.02.2017 № 260/пр |  |  | 18001 | 0 |  | 0 | 2 | 0 | 1 | 1 | 1 | 1 | 1 | 1 |  | 128 | 83 |  |  |  | 0 | 0 | 0 | [5 empty] | 0 | Поправка: МДС 81-38.2004, п.3.3.1.в Наименование: При разборке внутренних санитарно-технических устройств (водопровода, канализации, водостоков, отопления, вентиляции) | 0 | 11.64 | 0 | 0 | 0 | 1.164 | 0 | 0.124 | 0 | 0 | 14.8992 | 9.6612 |  |  |  | )*0 | )*0,4 | )*0,4 | )*0,4 |  | )*0,4 | )*0,4 |  |  |  | 0 | 0 | 1 | 1 |  |  |  | 1013 | 1 КОМПЛ. | 1 КОМПЛ. | 1 | [6 empty] | 958035612 | 2 | Общестроительные работы | 0 |  | 1 | 18001 | Отопление - внутренние устройства | ФЕР-18 |  | Поправка: МДС 81-38.2004, п.3.3.1.в |  | 0 | 129.76 | 126.85 | 0 | 0 | 2.91 | 0.31 | 0 | 0 | [17 empty] | 0 | 0 | 0 |  |  |  |  | 128 | 83 |  |  |  |  | 1 |  | -1482462627 | 2 | 1 | -2 | 0 | 0 | 0 | 36.2 | 36.2 | 0 | 0 |  | 0 | 3 | 0 |  | 0 | 1 | 0 | 0 | 0 | 0 |  |  | 0
17 | 1 | 344 | 348 | 21 | 18-07-001-4 | Установка термометров в оправе прямых и угловых (демонтаж) | 1 КОМПЛ. | 10 | 0 |  |  |  |  | 391.1 | 0 | 0 | 0 | 391.1 | 0 | 1.24 | 0 | 0 | 500.61 | 324.61 |  | 991676013 | 1.164 | 0 | 0 | 0 | 1.164 | 0 | 0.124 | 0 | 0 | 129.76 | 126.85 | 0 | 0 | 2.91 | 0 | 0.31 | 0 | 0 | 128 | 83 | 1 | 1 |  |  | 1 | 33.6 | 1 | 9.66 |  |  |  |  | 0 | 1 | ТЕР Московской обл., 18-07-001-4, приказ Минстроя России №675/пр от 28.02.2017 № 260/пр |  |  | 18001 | 0 | 18-07-001-4 | 1 | 2 | 0 | 33.6 | 1 | 1 | 1 | 1 | 1 |  | 128 | 83 |  |  |  | 0 | 0 | 0 | [5 empty] | 0 | Поправка: МДС 81-38.2004, п.3.3.1.в Наименование: При разборке внутренних санитарно-технических устройств (водопровода, канализации, водостоков, отопления, вентиляции) | 0 | 391.1 | 0 | 0 | 0 | 39.1104 | 0 | 0.124 | 0 | 0 | 500.608 | 324.613 |  |  |  | )*0 | )*0,4 | )*0,4 | )*0,4 |  | )*0,4 | )*0,4 |  |  |  | 0 | 0 | 1 | 1 |  |  |  | 1013 | 1 КОМПЛ. | 1 КОМПЛ. | 1 | [6 empty] | 958035612 | 2 | Общестроительные работы | 0 |  | 1 | 18001 | Отопление - внутренние устройства | ФЕР-18 |  | Поправка: МДС 81-38.2004, п.3.3.1.в |  | 0 | 129.76 | 126.85 | 0 | 0 | 2.91 | 0.31 | 0 | 0 | [17 empty] | 0 | 0 | 0 |  |  |  |  | 128 | 83 |  |  |  |  | 1 |  | -1482462627 | 2 | 1 | 2 | 0 | 0 | 0 | 1216.32 | 1216.32 | 0 | 0 |  | 0 | 3 | 0 |  | 0 | 1 | 0 | 0 | 0 | 0 |  |  | 0
17 | 1 | 351 | 354 | 22 | 18-07-001-4 | Установка термометров в оправе прямых и угловых | 1 КОМПЛ. | 10 | 0 |  |  |  |  | 1301.97 | 1268.5 | 0 | 0 | 33.47 | 0 | 3.565 | 0 | 0 | 42.84 | 27.78 |  | 991675999 | 130.1965 | 126.85 | 0 | 0 | 3.3465 | 0 | 0.3565 | 0 | 0 | 129.76 | 126.85 | 0 | 0 | 2.91 | 0 | 0.31 | 0 | 0 | 128 | 83 | 1 | 1 |  |  | 1 | 1 | 1 | 1 |  |  |  |  | 0 | 1 | ТЕР Московской обл., 18-07-001-4, приказ Минстроя России №675/пр от 28.02.2017 № 260/пр |  |  | 18001 | 0 |  | 0 | 2 | 0 | 1 | 1 | 1 | 1 | 1 | 1 |  | 128 | 83 |  |  |  | 0 | 0 | 0 | [5 empty] | 0 | Поправка: МДС 81-35.2004, п.4.7 Наименование: Работы, выполняемые при реконструкции зданий и сооружений работы, аналогичные технологическим процессам в новом строительстве (в том числе возведение новых конструктивных элементов) стоимость которых определена по соответствующим сборникам ФЕР, кроме сборника № 46 «Работы при реконструкции зданий и сооружений» | 0 | 1301.97 | 126.85 | 0 | 0 | 3.3465 | 0 | 0.3565 | 0 | 0 | 42.8416 | 27.7801 |  |  |  |  | )*1,25 | )*1,25 | )*1,15 |  | )*1,15 | )*1,25 |  |  |  | 0 | 0 | 1 | 1 |  |  |  | 1013 | 1 КОМПЛ. | 1 КОМПЛ. | 1 | [6 empty] | 958035612 | 2 | Общестроительные работы | 0 |  | 1 | 18001 | Отопление - внутренние устройства | ФЕР-18 |  | Поправка: МДС 81-35.2004, п.4.7 |  | 0 | 129.76 | 126.85 | 0 | 0 | 2.91 | 0.31 | 0 | 0 | [17 empty] | 0 | 0 | 0 |  |  |  |  | 128 | 83 |  |  |  |  | 1 |  | -1852685819 | 2 | 1 | -2 | 0 | 0 | 0 | 1372.59 | 1372.59 | 0 | 0 |  | 0 | 3 | 0 |  | 0 | 1 | 0 | 0 | 0 | 0 |  |  | 0
17 | 1 | 358 | 360 | 22 | 18-07-001-4 | Установка термометров в оправе прямых и угловых | 1 КОМПЛ. | 10 | 0 |  |  |  |  | 13378.13 | 12253.71 | 0 | 0 | 1124.42 | 0 | 3.565 | 0 | 0 | 1439.26 | 933.27 |  | 991676013 | 130.1965 | 126.85 | 0 | 0 | 3.3465 | 0 | 0.3565 | 0 | 0 | 129.76 | 126.85 | 0 | 0 | 2.91 | 0 | 0.31 | 0 | 0 | 128 | 83 | 1 | 1 |  |  | 1 | 33.6 | 1 | 9.66 |  |  |  |  | 0 | 1 | ТЕР Московской обл., 18-07-001-4, приказ Минстроя России №675/пр от 28.02.2017 № 260/пр |  |  | 18001 | 0 | 18-07-001-4 | 1 | 2 | 0 | 33.6 | 1 | 1 | 1 | 1 | 1 |  | 128 | 83 |  |  |  | 0 | 0 | 0 | [5 empty] | 0 | Поправка: МДС 81-35.2004, п.4.7 Наименование: Работы, выполняемые при реконструкции зданий и сооружений работы, аналогичные технологическим процессам в новом строительстве (в том числе возведение новых конструктивных элементов) стоимость которых определена по соответствующим сборникам ФЕР, кроме сборника № 46 «Работы при реконструкции зданий и сооружений» | 0 | 13378.13 | 1225.371 | 0 | 0 | 112.4424 | 0 | 0.3565 | 0 | 0 | 1439.2576 | 933.2686 |  |  |  |  | )*1,25 | )*1,25 | )*1,15 |  | )*1,15 | )*1,25 |  |  |  | 0 | 0 | 1 | 1 |  |  |  | 1013 | 1 КОМПЛ. | 1 КОМПЛ. | 1 | [6 empty] | 958035612 | 2 | Общестроительные работы | 0 |  | 1 | 18001 | Отопление - внутренние устройства | ФЕР-18 |  | Поправка: МДС 81-35.2004, п.4.7 |  | 0 | 129.76 | 126.85 | 0 | 0 | 2.91 | 0.31 | 0 | 0 | [17 empty] | 0 | 0 | 0 |  |  |  |  | 128 | 83 |  |  |  |  | 1 |  | -1852685819 | 2 | 1 | 2 | 0 | 0 | 0 | 15750.66 | 15750.66 | 0 | 0 |  | 0 | 3 | 0 |  | 0 | 1 | 0 | 0 | 0 | 0 |  |  | 0
18 | 1 | 350 |  | 22,1 | 301-1467 | Термометр прямой (угловой) ртутный (ножка 66 мм) до 160 град С в оправе | компл. | -10 | -1 |  |  |  |  | -1249.9 | -1249.9 | 0 | 0 | 0 | 0 | 0 | 0 | 0 | 0 | 0 |  | 991675999 | 124.99 | 124.99 | 0 | 0 | 0 | 0 | 0 | 0 | 0 | 124.99 | 124.99 | 0 | 0 | 0 | 0 | 0 | 0 | 0 | 128 | 83 | 1 | 1 |  |  | 1 | 1 | 1 | 1 |  |  |  |  | 3 | 1 | ТССЦ Московской обл., 301-1467, приказ Минстроя России №675/пр от 28.02.2017 № 256/пр |  |  | 18001 | 0 |  | 0 | 2 | 1 | 1 | 1 | 1 | 1 | 1 | 1 |  | 128 | 83 |  |  |  | 0 | 0 | 0 | [5 empty] | 0 |  | 0 | -1249.9 | 124.99 | 0 | 0 | 0 | 0 | 0 | 0 | 0 | 0 | 0 | [13 empty] | 0 | 0 | 1 | 1 |  |  |  | 1013 | компл. | компл. | 1 | [6 empty] | 958035612 | 2 | Общестроительные работы | 0 |  | 1 | 18001 | Отопление - внутренние устройства | ФЕР-18 |  |  |  | 0 | 124.99 | 124.99 | 0 | 0 | 0 | 0 | 0 | [18 empty] | 0 | 0 | 0 |  |  |  |  | 128 | 83 |  |  |  |  | 1 |  | 764147688 | 2 | 1 | -2 | 0 | 0 | 0 | -1249.9 | -1249.9 | 0 | 0 |  | 0 | 3 | 0 |  | 0 | 1 | 0 | 0 | 0 | 0 |  |  | 0
18 | 1 | 357 |  | 22,1 | 301-1467 | Термометр прямой (угловой) ртутный (ножка 66 мм) до 160 град С в оправе | компл. | -10 | -1 |  |  |  |  | -12161.53 | -12161.53 | 0 | 0 | 0 | 0 | 0 | 0 | 0 | 0 | 0 |  | 991676013 | 124.99 | 124.99 | 0 | 0 | 0 | 0 | 0 | 0 | 0 | 124.99 | 124.99 | 0 | 0 | 0 | 0 | 0 | 0 | 0 | 128 | 83 | 1 | 1 |  |  | 1 | 1 | 1 | 9.73 |  |  |  |  | 3 | 1 | ТССЦ Московской обл., 301-1467, приказ Минстроя России №675/пр от 28.02.2017 № 256/пр |  |  | 18001 | 0 | 301-1467 | 1 | 2 | 1 | 1 | 1 | 1 | 1 | 1 | 1 |  | 128 | 83 |  |  |  | 0 | 0 | 0 | [5 empty] | 0 |  | 0 | -12161.53 | 1216.1527 | 0 | 0 | 0 | 0 | 0 | 0 | 0 | 0 | 0 | [13 empty] | 0 | 0 | 1 | 1 |  |  |  | 1013 | компл. | компл. | 1 | [6 empty] | 958035612 | 2 | Общестроительные работы | 0 |  | 1 | 18001 | Отопление - внутренние устройства | ФЕР-18 |  |  |  | 0 | 124.99 | 124.99 | 0 | 0 | 0 | 0 | 0 | [18 empty] | 0 | 0 | 0 |  |  |  |  | 128 | 83 |  |  |  |  | 1 |  | 764147688 | 2 | 1 | 2 | 0 | 0 | 0 | -12161.53 | -12161.53 | 0 | 0 |  | 0 | 3 | 0 |  | 0 | 1 | 0 | 0 | 0 | 0 |  |  | 0
18 | 1 | 351 |  | 22,2 | Цена поставщика | Термометр РОСМА БТ-51.211 | шт | 10 | 1 |  |  |  |  | 8908.3 | 8908.3 | 0 | 0 | 0 | 0 | 0 | 0 | 0 | 0 | 0 |  | 991675999 | 890.83 | 890.83 | 0 | 0 | 0 | 0 | 0 | 0 | 0 | 890.83 | 890.83 | 0 | 0 | 0 | 0 | 0 | 0 | 0 | 128 | 83 | 1 | 1 |  |  | 1 | 1 | 1 | 1 |  |  |  |  | 3 | 1 |  |  |  | 18001 | 0 |  | 0 | 2 | 0 | 1 | 1 | 1 | 1 | 1 | 1 |  | 128 | 83 |  |  |  | 0 | 0 | 0 | [5 empty] | 0 |  | 0 | 8908.3 | 890.83 | 0 | 0 | 0 | 0 | 0 | 0 | 0 | 0 | 0 | [13 empty] | 0 | 0 | 1 | 1 |  |  |  | 1010 | шт | шт. | 1 | [6 empty] | 958035612 | 2 | Общестроительные работы | 0 |  | 1 | 18001 | Отопление - внутренние устройства | ФЕР-18 |  |  |  | 0 | 0 | 890.83 | 0 | 0 | 0 | 0 | 0 | [18 empty] | 0 | 0 | 0 |  |  |  |  | 128 | 83 |  | [1 069 / 1,2] |  |  | 1 |  | 92671346 | 2 | 4 | -2 | 0 | 0 | 0 | 8908.3 | 8908.3 | 0 | 0 |  | 0 | 2 | 0 |  | 0 | 1 | 0 | 0 | 0 | 0 | 0 | 0 | 0
18 | 1 | 358 |  | 22,2 | Цена поставщика | Термометр РОСМА БТ-51.211 | шт | 10 | 1 |  |  |  |  | 8908.3 | 8908.3 | 0 | 0 | 0 | 0 | 0 | 0 | 0 | 0 | 0 |  | 991676013 | 890.83 | 890.83 | 0 | 0 | 0 | 0 | 0 | 0 | 0 | 890.83 | 890.83 | 0 | 0 | 0 | 0 | 0 | 0 | 0 | 128 | 83 | 1 | 1 |  |  | 1 | 1 | 1 | 1 |  |  |  |  | 3 | 1 |  |  |  | 18001 | 0 |  | 0 | 2 | 0 | 1 | 1 | 1 | 1 | 1 | 1 |  | 128 | 83 |  |  |  | 0 | 0 | 0 | [5 empty] | 0 |  | 0 | 8908.3 | 890.83 | 0 | 0 | 0 | 0 | 0 | 0 | 0 | 0 | 0 | [13 empty] | 0 | 0 | 1 | 1 |  |  |  | 1010 | шт | шт. | 1 | [6 empty] | 958035612 | 2 | Общестроительные работы | 0 |  | 1 | 18001 | Отопление - внутренние устройства | ФЕР-18 |  |  |  | 0 | 890.83 | 890.83 | 0 | 0 | 0 | 0 | 0 |  | 5 |  |  | 1 | 18 |  | 1069 | [10 empty] | 0 | 0 | 0 |  |  |  |  | 128 | 83 |  | [1 069 / 1,2] |  |  | 1 |  | 92671346 | 2 | 3 | -2 | 0 | 0 | 0 | 8908.3 | 8908.3 | 0 | 0 |  | 1 | 1 | 0 |  | 0 | 1 | 0 | 0 | 0 | 0 | 0 | 0 | 0
17 | 1 | 365 | 367 | 23 | 65-5-1 | Смена вентилей и клапанов обратных муфтовых диаметром до 20 мм | 100 шт. | 0.05 | 0 |  |  |  |  | 148.96 | 112.01 | 0.22 | 0 | 36.73 | 0 | 4.05 | 0 | 0 | 37.83 | 22.04 |  | 991675999 | 2979.16 | 2240.13 | 4.36 | 0 | 734.67 | 0 | 81 | 0 | 0 | 2979.16 | 2240.13 | 4.36 | 0 | 734.67 | 0 | 81 | 0 | 0 | 103 | 60 | 1 | 1 |  |  | 1 | 1 | 1 | 1 |  |  |  |  | 0 | 1 | ТЕРр Московской обл., 65-5-1, приказ Минстроя России №675/пр от 28.02.2017 № 263/пр |  |  | 65007 | 0 |  | 0 | 6 | 0 | 1 | 1 | 1 | 1 | 1 | 1 |  | 103 | 60 |  |  |  | 0 | 0 | 0 | [5 empty] | 0 |  | 0 | 148.96 | 2240.13 | 4.36 | 0 | 734.67 | 0 | 81 | 0 | 0 | 37.8319 | 22.038 | [13 empty] | 0 | 0 | 1 | 1 |  |  |  | 1010 | 100 шт. | 100 шт. | 100 | [6 empty] | 958035687 | 6 | Ремонтно-строительные работы | 0 |  | 1 | 65007 | Внтуренниие с/техработы: смена труб | рФЕР-65 |  |  |  | 0 | 2979.16 | 2240.13 | 4.36 | 0 | 734.67 | 81 | 0 | 0 | [17 empty] | 0 | 0 | 0 |  |  |  |  | 103 | 60 |  |  |  |  | 1 |  | 152852496 | 2 | 1 | -2 | 0 | 0 | 0 | 208.83 | 208.83 | 0 | 0 |  | 0 | 3 | 0 |  | 0 | 1 | 0 | 0 | 0 | 0 |  |  | 0
17 | 1 | 372 | 374 | 23 | 65-5-1 | Смена вентилей и клапанов обратных муфтовых диаметром до 20 мм | 100 шт. | 0.05 | 0 |  |  |  |  | 1976.94 | 740.36 | 2.33 | 0 | 1234.25 | 0 | 4.05 | 0 | 0 | 1271.28 | 740.55 |  | 991676013 | 2979.16 | 2240.13 | 4.36 | 0 | 734.67 | 0 | 81 | 0 | 0 | 2979.16 | 2240.13 | 4.36 | 0 | 734.67 | 0 | 81 | 0 | 0 | 103 | 60 | 1 | 1 |  |  | 1 | 33.6 | 10.69 | 6.61 |  |  |  |  | 0 | 1 | ТЕРр Московской обл., 65-5-1, приказ Минстроя России №675/пр от 28.02.2017 № 263/пр |  |  | 65007 | 0 | 65-5-1 | 1 | 6 | 0 | 33.6 | 1 | 1 | 1 | 1 | 1 |  | 103 | 60 |  |  |  | 0 | 0 | 0 | [5 empty] | 0 |  | 0 | 1976.94 | 14807.2593 | 46.6084 | 0 | 24684.912 | 0 | 81 | 0 | 0 | 1271.2775 | 740.55 | [13 empty] | 0 | 0 | 1 | 1 |  |  |  | 1010 | 100 шт. | 100 шт. | 100 | [6 empty] | 958035687 | 6 | Ремонтно-строительные работы | 0 |  | 1 | 65007 | Внтуренниие с/техработы: смена труб | рФЕР-65 |  |  |  | 0 | 2979.16 | 2240.13 | 4.36 | 0 | 734.67 | 81 | 0 | 0 | [17 empty] | 0 | 0 | 0 |  |  |  |  | 103 | 60 |  |  |  |  | 1 |  | 152852496 | 2 | 1 | 2 | 0 | 0 | 0 | 3988.77 | 3988.77 | 0 | 0 |  | 0 | 3 | 0 |  | 0 | 1 | 0 | 0 | 0 | 0 |  |  | 0
18 | 1 | 364 |  | 23,1 | 302-1342 | Вентили проходные муфтовые 15кч18п для воды давлением 1,6 МПа (16 кгс/см2), диаметром 20 мм | шт. | -5 | -100 |  |  |  |  | -109.05 | -109.05 | 0 | 0 | 0 | 0 | 0 | 0 | 0 | 0 | 0 |  | 991675999 | 21.81 | 21.81 | 0 | 0 | 0 | 0 | 0 | 0 | 0 | 21.81 | 21.81 | 0 | 0 | 0 | 0 | 0 | 0 | 0 | 103 | 60 | 1 | 1 |  |  | 1 | 1 | 1 | 1 |  |  |  |  | 3 | 1 | ТССЦ Московской обл., 302-1342, приказ Минстроя России №675/пр от 28.02.2017 № 256/пр |  |  | 65007 | 0 |  | 0 | 6 | 1 | 1 | 1 | 1 | 1 | 1 | 1 |  | 103 | 60 |  |  |  | 0 | 0 | 0 | [5 empty] | 0 |  | 0 | -109.05 | 21.81 | 0 | 0 | 0 | 0 | 0 | 0 | 0 | 0 | 0 | [13 empty] | 0 | 0 | 1 | 1 |  |  |  | 1010 | шт. | шт. | 1 | [6 empty] | 958035687 | 6 | Ремонтно-строительные работы | 0 |  | 1 | 65007 | Внтуренниие с/техработы: смена труб | рФЕР-65 |  |  |  | 0 | 21.81 | 21.81 | 0 | 0 | 0 | 0 | 0 | [18 empty] | 0 | 0 | 0 |  |  |  |  | 103 | 60 |  |  |  |  | 1 |  | -1088841062 | 2 | 1 | -2 | 0 | 0 | 0 | -109.05 | -109.05 | 0 | 0 |  | 0 | 3 | 0 |  | 0 | 1 | 0 | 0 | 0 | 0 |  |  | 0
18 | 1 | 371 |  | 23,1 | 302-1342 | Вентили проходные муфтовые 15кч18п для воды давлением 1,6 МПа (16 кгс/см2), диаметром 20 мм | шт. | -5 | -100 |  |  |  |  | -731.73 | -731.73 | 0 | 0 | 0 | 0 | 0 | 0 | 0 | 0 | 0 |  | 991676013 | 21.81 | 21.81 | 0 | 0 | 0 | 0 | 0 | 0 | 0 | 21.81 | 21.81 | 0 | 0 | 0 | 0 | 0 | 0 | 0 | 103 | 60 | 1 | 1 |  |  | 1 | 1 | 1 | 6.71 |  |  |  |  | 3 | 1 | ТССЦ Московской обл., 302-1342, приказ Минстроя России №675/пр от 28.02.2017 № 256/пр |  |  | 65007 | 0 | 302-1342 | 1 | 6 | 1 | 1 | 1 | 1 | 1 | 1 | 1 |  | 103 | 60 |  |  |  | 0 | 0 | 0 | [5 empty] | 0 |  | 0 | -731.73 | 146.3451 | 0 | 0 | 0 | 0 | 0 | 0 | 0 | 0 | 0 | [13 empty] | 0 | 0 | 1 | 1 |  |  |  | 1010 | шт. | шт. | 1 | [6 empty] | 958035687 | 6 | Ремонтно-строительные работы | 0 |  | 1 | 65007 | Внтуренниие с/техработы: смена труб | рФЕР-65 |  |  |  | 0 | 21.81 | 21.81 | 0 | 0 | 0 | 0 | 0 | [18 empty] | 0 | 0 | 0 |  |  |  |  | 103 | 60 |  |  |  |  | 1 |  | -1088841062 | 2 | 1 | 2 | 0 | 0 | 0 | -731.73 | -731.73 | 0 | 0 |  | 0 | 3 | 0 |  | 0 | 1 | 0 | 0 | 0 | 0 |  |  | 0
18 | 1 | 365 |  | 23,2 | Цена поставщика | Кран со спуском воздуха Itapарт.115 G1/2 | шт | 5 | 100 |  |  |  |  | 1866.65 | 1866.65 | 0 | 0 | 0 | 0 | 0 | 0 | 0 | 0 | 0 |  | 991675999 | 373.33 | 373.33 | 0 | 0 | 0 | 0 | 0 | 0 | 0 | 373.33 | 373.33 | 0 | 0 | 0 | 0 | 0 | 0 | 0 | 103 | 60 | 1 | 1 |  |  | 1 | 1 | 1 | 1 |  |  |  |  | 3 | 1 |  |  |  | 65007 | 0 |  | 0 | 6 | 0 | 1 | 1 | 1 | 1 | 1 | 1 |  | 103 | 60 |  |  |  | 0 | 0 | 0 | [5 empty] | 0 |  | 0 | 1866.65 | 373.33 | 0 | 0 | 0 | 0 | 0 | 0 | 0 | 0 | 0 | [13 empty] | 0 | 0 | 1 | 1 |  |  |  | 1010 | шт | шт. | 1 | [6 empty] | 958035687 | 6 | Ремонтно-строительные работы | 0 |  | 1 | 65007 | Внтуренниие с/техработы: смена труб | рФЕР-65 |  |  |  | 0 | 0 | 373.33 | 0 | 0 | 0 | 0 | 0 | [18 empty] | 0 | 0 | 0 |  |  |  |  | 103 | 60 |  | [448 / 1,2] |  |  | 1 |  | -236152045 | 2 | 4 | -2 | 0 | 0 | 0 | 1866.65 | 1866.65 | 0 | 0 |  | 0 | 2 | 0 |  | 0 | 1 | 0 | 0 | 0 | 0 | 0 | 0 | 0
18 | 1 | 372 |  | 23,2 | Цена поставщика | Кран со спуском воздуха Itapарт.115 G1/2 | шт | 5 | 100 |  |  |  |  | 1866.65 | 1866.65 | 0 | 0 | 0 | 0 | 0 | 0 | 0 | 0 | 0 |  | 991676013 | 373.33 | 373.33 | 0 | 0 | 0 | 0 | 0 | 0 | 0 | 373.33 | 373.33 | 0 | 0 | 0 | 0 | 0 | 0 | 0 | 103 | 60 | 1 | 1 |  |  | 1 | 1 | 1 | 1 |  |  |  |  | 3 | 1 |  |  |  | 65007 | 0 |  | 0 | 6 | 0 | 1 | 1 | 1 | 1 | 1 | 1 |  | 103 | 60 |  |  |  | 0 | 0 | 0 | [5 empty] | 0 |  | 0 | 1866.65 | 373.33 | 0 | 0 | 0 | 0 | 0 | 0 | 0 | 0 | 0 | [13 empty] | 0 | 0 | 1 | 1 |  |  |  | 1010 | шт | шт. | 1 | [6 empty] | 958035687 | 6 | Ремонтно-строительные работы | 0 |  | 1 | 65007 | Внтуренниие с/техработы: смена труб | рФЕР-65 |  |  |  | 0 | 373.33 | 373.33 | 0 | 0 | 0 | 0 | 0 |  | 5 |  |  | 1 | 18 |  | 448 | [10 empty] | 0 | 0 | 0 |  |  |  |  | 103 | 60 |  | [448 / 1,2] |  |  | 1 |  | -236152045 | 2 | 3 | -2 | 0 | 0 | 0 | 1866.65 | 1866.65 | 0 | 0 |  | 1 | 1 | 0 |  | 0 | 1 | 0 | 0 | 0 | 0 | 0 | 0 | 0
17 | 1 | 379 | 382 | 24 | 16-05-001-1 | Установка вентилей, задвижек, затворов, клапанов обратных, кранов проходных на трубопроводах из стальных труб диаметром до 25 мм (Демонтаж) | 1 шт. | 4 | 0 |  |  |  |  | 27.27 | 0 | 5.94 | 0 | 21.33 | 0 | 2.352 | 0 | 0 | 27.3 | 17.7 |  | 991675999 | 6.816 | 0 | 1.484 | 0 | 5.332 | 0 | 0.588 | 0 | 0 | 75.85 | 58.81 | 3.71 | 0 | 13.33 | 0 | 1.47 | 0 | 0 | 128 | 83 | 1 | 1 |  |  | 1 | 1 | 1 | 1 |  |  |  |  | 0 | 1 | ТЕР Московской обл., 16-05-001-1, приказ Минстроя России №675/пр от 28.02.2017 № 260/пр |  |  | 16001 | 0 |  | 0 | 2 | 0 | 1 | 1 | 1 | 1 | 1 | 1 |  | 128 | 83 |  |  |  | 0 | 0 | 0 | [5 empty] | 0 | Поправка: МДС 81-38.2004, п.3.3.1.в Наименование: При разборке внутренних санитарно-технических устройств (водопровода, канализации, водостоков, отопления, вентиляции) | 0 | 27.27 | 0 | 1.484 | 0 | 5.332 | 0 | 0.588 | 0 | 0 | 27.3024 | 17.7039 |  |  |  | )*0 | )*0,4 | )*0,4 | )*0,4 |  | )*0,4 | )*0,4 |  |  |  | 0 | 0 | 1 | 1 |  |  |  | 1013 | 1 шт. | 1 шт. | 1 | [6 empty] | 958035609 | 2 | Общестроительные работы | 0 |  | 1 | 16001 | Трубопроводы внутренние | ФЕР-16 |  | Поправка: МДС 81-38.2004, п.3.3.1.в |  | 0 | 75.85 | 58.81 | 3.71 | 0 | 13.33 | 1.47 | 0 | 0 | [17 empty] | 0 | 0 | 0 |  |  |  |  | 128 | 83 |  |  |  |  | 1 |  | -518700308 | 2 | 1 | -2 | 0 | 0 | 0 | 72.27 | 72.27 | 0 | 0 |  | 0 | 3 | 0 |  | 0 | 1 | 0 | 0 | 0 | 0 |  |  | 0
17 | 1 | 386 | 390 | 24 | 16-05-001-1 | Установка вентилей, задвижек, затворов, клапанов обратных, кранов проходных на трубопроводах из стальных труб диаметром до 25 мм (Демонтаж) | 1 шт. | 4 | 0 |  |  |  |  | 765.3 | 0 | 48.68 | 0 | 716.62 | 0 | 2.352 | 0 | 0 | 917.27 | 594.79 |  | 991676013 | 6.816 | 0 | 1.484 | 0 | 5.332 | 0 | 0.588 | 0 | 0 | 75.85 | 58.81 | 3.71 | 0 | 13.33 | 0 | 1.47 | 0 | 0 | 128 | 83 | 1 | 1 |  |  | 1 | 33.6 | 8.2 | 5.6 |  |  |  |  | 0 | 1 | ТЕР Московской обл., 16-05-001-1, приказ Минстроя России №675/пр от 28.02.2017 № 260/пр |  |  | 16001 | 0 | 16-05-001-1 | 1 | 2 | 0 | 33.6 | 1 | 1 | 1 | 1 | 1 |  | 128 | 83 |  |  |  | 0 | 0 | 0 | [5 empty] | 0 | Поправка: МДС 81-38.2004, п.3.3.1.в Наименование: При разборке внутренних санитарно-технических устройств (водопровода, канализации, водостоков, отопления, вентиляции) | 0 | 765.3 | 0 | 12.1688 | 0 | 179.1552 | 0 | 0.588 | 0 | 0 | 917.2736 | 594.7946 |  |  |  | )*0 | )*0,4 | )*0,4 | )*0,4 |  | )*0,4 | )*0,4 |  |  |  | 0 | 0 | 1 | 1 |  |  |  | 1013 | 1 шт. | 1 шт. | 1 | [6 empty] | 958035609 | 2 | Общестроительные работы | 0 |  | 1 | 16001 | Трубопроводы внутренние | ФЕР-16 |  | Поправка: МДС 81-38.2004, п.3.3.1.в |  | 0 | 75.85 | 58.81 | 3.71 | 0 | 13.33 | 1.47 | 0 | 0 | [17 empty] | 0 | 0 | 0 |  |  |  |  | 128 | 83 |  |  |  |  | 1 |  | -518700308 | 2 | 1 | 2 | 0 | 0 | 0 | 2277.36 | 2277.36 | 0 | 0 |  | 0 | 3 | 0 |  | 0 | 1 | 0 | 0 | 0 | 0 |  |  | 0
17 | 1 | 397 | 398 | 25 | 16-05-001-1 | Установка вентилей, задвижек, затворов, клапанов обратных, кранов проходных на трубопроводах из стальных труб диаметром до 25 мм | 1 шт. | 4 | 0 |  |  |  |  | 315.11 | 235.24 | 18.55 | 0 | 61.32 | 0 | 6.762 | 0 | 0 | 78.49 | 50.9 |  | 991675999 | 78.777 | 58.81 | 4.6375 | 0 | 15.3295 | 0 | 1.6905 | 0 | 0 | 75.85 | 58.81 | 3.71 | 0 | 13.33 | 0 | 1.47 | 0 | 0 | 128 | 83 | 1 | 1 |  |  | 1 | 1 | 1 | 1 |  |  |  |  | 0 | 1 | ТЕР Московской обл., 16-05-001-1, приказ Минстроя России №675/пр от 28.02.2017 № 260/пр |  |  | 16001 | 0 |  | 0 | 2 | 0 | 1 | 1 | 1 | 1 | 1 | 1 |  | 128 | 83 |  |  |  | 0 | 0 | 0 | [5 empty] | 0 | Поправка: МДС 81-35.2004, п.4.7 Наименование: Работы, выполняемые при реконструкции зданий и сооружений работы, аналогичные технологическим процессам в новом строительстве (в том числе возведение новых конструктивных элементов) стоимость которых определена по соответствующим сборникам ФЕР, кроме сборника № 46 «Работы при реконструкции зданий и сооружений» | 0 | 315.11 | 58.81 | 4.6375 | 0 | 15.3295 | 0 | 1.6905 | 0 | 0 | 78.4896 | 50.8956 |  |  |  |  | )*1,25 | )*1,25 | )*1,15 |  | )*1,15 | )*1,25 |  |  |  | 0 | 0 | 1 | 1 |  |  |  | 1013 | 1 шт. | 1 шт. | 1 | [6 empty] | 958035609 | 2 | Общестроительные работы | 0 |  | 1 | 16001 | Трубопроводы внутренние | ФЕР-16 |  | Поправка: МДС 81-35.2004, п.4.7 |  | 0 | 75.85 | 58.81 | 3.71 | 0 | 13.33 | 1.47 | 0 | 0 | [17 empty] | 0 | 0 | 0 |  |  |  |  | 128 | 83 |  |  |  |  | 1 |  | 749147216 | 2 | 1 | -2 | 0 | 0 | 0 | 444.5 | 444.5 | 0 | 0 |  | 0 | 3 | 0 |  | 0 | 1 | 0 | 0 | 0 | 0 |  |  | 0
17 | 1 | 408 | 406 | 25 | 16-05-001-1 | Установка вентилей, задвижек, затворов, клапанов обратных, кранов проходных на трубопроводах из стальных труб диаметром до 25 мм | 1 шт. | 4 | 0 |  |  |  |  | 3529.73 | 1317.34 | 152.11 | 0 | 2060.28 | 0 | 6.762 | 0 | 0 | 2637.16 | 1710.03 |  | 991676013 | 78.777 | 58.81 | 4.6375 | 0 | 15.3295 | 0 | 1.6905 | 0 | 0 | 75.85 | 58.81 | 3.71 | 0 | 13.33 | 0 | 1.47 | 0 | 0 | 128 | 83 | 1 | 1 |  |  | 1 | 33.6 | 8.2 | 5.6 |  |  |  |  | 0 | 1 | ТЕР Московской обл., 16-05-001-1, приказ Минстроя России №675/пр от 28.02.2017 № 260/пр |  |  | 16001 | 0 | 16-05-001-1 | 1 | 2 | 0 | 33.6 | 1 | 1 | 1 | 1 | 1 |  | 128 | 83 |  |  |  | 0 | 0 | 0 | [5 empty] | 0 | Поправка: МДС 81-35.2004, п.4.7 Наименование: Работы, выполняемые при реконструкции зданий и сооружений работы, аналогичные технологическим процессам в новом строительстве (в том числе возведение новых конструктивных элементов) стоимость которых определена по соответствующим сборникам ФЕР, кроме сборника № 46 «Работы при реконструкции зданий и сооружений» | 0 | 3529.73 | 329.336 | 38.0275 | 0 | 515.0712 | 0 | 1.6905 | 0 | 0 | 2637.1584 | 1710.0324 |  |  |  |  | )*1,25 | )*1,25 | )*1,15 |  | )*1,15 | )*1,25 |  |  |  | 0 | 0 | 1 | 1 |  |  |  | 1013 | 1 шт. | 1 шт. | 1 | [6 empty] | 958035609 | 2 | Общестроительные работы | 0 |  | 1 | 16001 | Трубопроводы внутренние | ФЕР-16 |  | Поправка: МДС 81-35.2004, п.4.7 |  | 0 | 75.85 | 58.81 | 3.71 | 0 | 13.33 | 1.47 | 0 | 0 | [17 empty] | 0 | 0 | 0 |  |  |  |  | 128 | 83 |  |  |  |  | 1 |  | 749147216 | 2 | 1 | 2 | 0 | 0 | 0 | 7876.92 | 7876.92 | 0 | 0 |  | 0 | 3 | 0 |  | 0 | 1 | 0 | 0 | 0 | 0 |  |  | 0
18 | 1 | 394 |  | 25,1 | Цена поставщика | Кран шаровый латун. Ду15 Itap арт.091 | шт | 1 | 0.25 |  |  |  |  | 282.5 | 282.5 | 0 | 0 | 0 | 0 | 0 | 0 | 0 | 0 | 0 |  | 991675999 | 282.5 | 282.5 | 0 | 0 | 0 | 0 | 0 | 0 | 0 | 282.5 | 282.5 | 0 | 0 | 0 | 0 | 0 | 0 | 0 | 128 | 83 | 1 | 1 |  |  | 1 | 1 | 1 | 1 |  |  |  |  | 3 | 1 |  |  |  | 16001 | 0 |  | 0 | 2 | 0 | 1 | 1 | 1 | 1 | 1 | 1 |  | 128 | 83 |  |  |  | 0 | 0 | 0 | [5 empty] | 0 |  | 0 | 282.5 | 282.5 | 0 | 0 | 0 | 0 | 0 | 0 | 0 | 0 | 0 | [13 empty] | 0 | 0 | 1 | 1 |  |  |  | 1010 | шт | шт. | 1 | [6 empty] | 958035609 | 2 | Общестроительные работы | 0 |  | 1 | 16001 | Трубопроводы внутренние | ФЕР-16 |  |  |  | 0 | 0 | 282.5 | 0 | 0 | 0 | 0 | 0 | [18 empty] | 0 | 0 | 0 |  |  |  |  | 128 | 83 |  | [339 / 1,2] |  |  | 1 |  | 1258745788 | 2 | 4 | -2 | 0 | 0 | 0 | 282.5 | 282.5 | 0 | 0 |  | 0 | 2 | 0 |  | 0 | 1 | 0 | 0 | 0 | 0 | 0 | 0 | 0
18 | 1 | 405 |  | 25,1 | Цена поставщика | Кран шаровый латун. Ду15 Itap арт.091 | шт | 1 | 0.25 |  |  |  |  | 282.5 | 282.5 | 0 | 0 | 0 | 0 | 0 | 0 | 0 | 0 | 0 |  | 991676013 | 282.5 | 282.5 | 0 | 0 | 0 | 0 | 0 | 0 | 0 | 282.5 | 282.5 | 0 | 0 | 0 | 0 | 0 | 0 | 0 | 128 | 83 | 1 | 1 |  |  | 1 | 1 | 1 | 1 |  |  |  |  | 3 | 1 |  |  |  | 16001 | 0 |  | 0 | 2 | 0 | 1 | 1 | 1 | 1 | 1 | 1 |  | 128 | 83 |  |  |  | 0 | 0 | 0 | [5 empty] | 0 |  | 0 | 282.5 | 282.5 | 0 | 0 | 0 | 0 | 0 | 0 | 0 | 0 | 0 | [13 empty] | 0 | 0 | 1 | 1 |  |  |  | 1010 | шт | шт. | 1 | [6 empty] | 958035609 | 2 | Общестроительные работы | 0 |  | 1 | 16001 | Трубопроводы внутренние | ФЕР-16 |  |  |  | 0 | 282.5 | 282.5 | 0 | 0 | 0 | 0 | 0 |  | 5 |  |  | 1 | 18 |  | 339 | [10 empty] | 0 | 0 | 0 |  |  |  |  | 128 | 83 |  | [339 / 1,2] |  |  | 1 |  | 1258745788 | 2 | 3 | -2 | 0 | 0 | 0 | 282.5 | 282.5 | 0 | 0 |  | 1 | 1 | 0 |  | 0 | 1 | 0 | 0 | 0 | 0 | 0 | 0 | 0
18 | 1 | 395 |  | 25,2 | Цена поставщика | Кран шаровый латун. Ду20 Itap арт.091 | шт | 1 | 0.25 |  |  |  |  | 383.33 | 383.33 | 0 | 0 | 0 | 0 | 0 | 0 | 0 | 0 | 0 |  | 991675999 | 383.33 | 383.33 | 0 | 0 | 0 | 0 | 0 | 0 | 0 | 383.33 | 383.33 | 0 | 0 | 0 | 0 | 0 | 0 | 0 | 128 | 83 | 1 | 1 |  |  | 1 | 1 | 1 | 1 |  |  |  |  | 3 | 1 |  |  |  | 16001 | 0 |  | 0 | 2 | 0 | 1 | 1 | 1 | 1 | 1 | 1 |  | 128 | 83 |  |  |  | 0 | 0 | 0 | [5 empty] | 0 |  | 0 | 383.33 | 383.33 | 0 | 0 | 0 | 0 | 0 | 0 | 0 | 0 | 0 | [13 empty] | 0 | 0 | 1 | 1 |  |  |  | 1010 | шт | шт. | 1 | [6 empty] | 958035609 | 2 | Общестроительные работы | 0 |  | 1 | 16001 | Трубопроводы внутренние | ФЕР-16 |  |  |  | 0 | 0 | 383.33 | 0 | 0 | 0 | 0 | 0 | [18 empty] | 0 | 0 | 0 |  |  |  |  | 128 | 83 |  | [460 / 1,2] |  |  | 1 |  | -1493879062 | 2 | 4 | -2 | 0 | 0 | 0 | 383.33 | 383.33 | 0 | 0 |  | 0 | 2 | 0 |  | 0 | 1 | 0 | 0 | 0 | 0 | 0 | 0 | 0
18 | 1 | 406 |  | 25,2 | Цена поставщика | Кран шаровый латун. Ду20 Itap арт.091 | шт | 1 | 0.25 |  |  |  |  | 383.33 | 383.33 | 0 | 0 | 0 | 0 | 0 | 0 | 0 | 0 | 0 |  | 991676013 | 383.33 | 383.33 | 0 | 0 | 0 | 0 | 0 | 0 | 0 | 383.33 | 383.33 | 0 | 0 | 0 | 0 | 0 | 0 | 0 | 128 | 83 | 1 | 1 |  |  | 1 | 1 | 1 | 1 |  |  |  |  | 3 | 1 |  |  |  | 16001 | 0 |  | 0 | 2 | 0 | 1 | 1 | 1 | 1 | 1 | 1 |  | 128 | 83 |  |  |  | 0 | 0 | 0 | [5 empty] | 0 |  | 0 | 383.33 | 383.33 | 0 | 0 | 0 | 0 | 0 | 0 | 0 | 0 | 0 | [13 empty] | 0 | 0 | 1 | 1 |  |  |  | 1010 | шт | шт. | 1 | [6 empty] | 958035609 | 2 | Общестроительные работы | 0 |  | 1 | 16001 | Трубопроводы внутренние | ФЕР-16 |  |  |  | 0 | 383.33 | 383.33 | 0 | 0 | 0 | 0 | 0 |  | 5 |  |  | 1 | 18 |  | 460 | [10 empty] | 0 | 0 | 0 |  |  |  |  | 128 | 83 |  | [460 / 1,2] |  |  | 1 |  | -1493879062 | 2 | 3 | -2 | 0 | 0 | 0 | 383.33 | 383.33 | 0 | 0 |  | 1 | 1 | 0 |  | 0 | 1 | 0 | 0 | 0 | 0 | 0 | 0 | 0
18 | 1 | 396 |  | 25,3 | Цена поставщика | Кран шаровый латун. Ду25 Itap арт.091 | шт | 1 | 0.25 |  |  |  |  | 622.5 | 622.5 | 0 | 0 | 0 | 0 | 0 | 0 | 0 | 0 | 0 |  | 991675999 | 622.5 | 622.5 | 0 | 0 | 0 | 0 | 0 | 0 | 0 | 622.5 | 622.5 | 0 | 0 | 0 | 0 | 0 | 0 | 0 | 128 | 83 | 1 | 1 |  |  | 1 | 1 | 1 | 1 |  |  |  |  | 3 | 1 |  |  |  | 16001 | 0 |  | 0 | 2 | 0 | 1 | 1 | 1 | 1 | 1 | 1 |  | 128 | 83 |  |  |  | 0 | 0 | 0 | [5 empty] | 0 |  | 0 | 622.5 | 622.5 | 0 | 0 | 0 | 0 | 0 | 0 | 0 | 0 | 0 | [13 empty] | 0 | 0 | 1 | 1 |  |  |  | 1010 | шт | шт. | 1 | [6 empty] | 958035609 | 2 | Общестроительные работы | 0 |  | 1 | 16001 | Трубопроводы внутренние | ФЕР-16 |  |  |  | 0 | 0 | 622.5 | 0 | 0 | 0 | 0 | 0 | [18 empty] | 0 | 0 | 0 |  |  |  |  | 128 | 83 |  | [747 / 1,2] |  |  | 1 |  | -1075008965 | 2 | 4 | -2 | 0 | 0 | 0 | 622.5 | 622.5 | 0 | 0 |  | 0 | 2 | 0 |  | 0 | 1 | 0 | 0 | 0 | 0 | 0 | 0 | 0
18 | 1 | 407 |  | 25,3 | Цена поставщика | Кран шаровый латун. Ду25 Itap арт.091 | шт | 1 | 0.25 |  |  |  |  | 622.5 | 622.5 | 0 | 0 | 0 | 0 | 0 | 0 | 0 | 0 | 0 |  | 991676013 | 622.5 | 622.5 | 0 | 0 | 0 | 0 | 0 | 0 | 0 | 622.5 | 622.5 | 0 | 0 | 0 | 0 | 0 | 0 | 0 | 128 | 83 | 1 | 1 |  |  | 1 | 1 | 1 | 1 |  |  |  |  | 3 | 1 |  |  |  | 16001 | 0 |  | 0 | 2 | 0 | 1 | 1 | 1 | 1 | 1 | 1 |  | 128 | 83 |  |  |  | 0 | 0 | 0 | [5 empty] | 0 |  | 0 | 622.5 | 622.5 | 0 | 0 | 0 | 0 | 0 | 0 | 0 | 0 | 0 | [13 empty] | 0 | 0 | 1 | 1 |  |  |  | 1010 | шт | шт. | 1 | [6 empty] | 958035609 | 2 | Общестроительные работы | 0 |  | 1 | 16001 | Трубопроводы внутренние | ФЕР-16 |  |  |  | 0 | 622.5 | 622.5 | 0 | 0 | 0 | 0 | 0 |  | 5 |  |  | 1 | 18 |  | 747 | [10 empty] | 0 | 0 | 0 |  |  |  |  | 128 | 83 |  | [747 / 1,2] |  |  | 1 |  | -1075008965 | 2 | 3 | -2 | 0 | 0 | 0 | 622.5 | 622.5 | 0 | 0 |  | 1 | 1 | 0 |  | 0 | 1 | 0 | 0 | 0 | 0 | 0 | 0 | 0
18 | 1 | 397 |  | 25,4 | Цена поставщика | Американка Ду25 Itap | шт | 1 | 0.25 |  |  |  |  | 526.67 | 526.67 | 0 | 0 | 0 | 0 | 0 | 0 | 0 | 0 | 0 |  | 991675999 | 526.67 | 526.67 | 0 | 0 | 0 | 0 | 0 | 0 | 0 | 526.67 | 526.67 | 0 | 0 | 0 | 0 | 0 | 0 | 0 | 128 | 83 | 1 | 1 |  |  | 1 | 1 | 1 | 1 |  |  |  |  | 3 | 1 |  |  |  | 16001 | 0 |  | 0 | 2 | 0 | 1 | 1 | 1 | 1 | 1 | 1 |  | 128 | 83 |  |  |  | 0 | 0 | 0 | [5 empty] | 0 |  | 0 | 526.67 | 526.67 | 0 | 0 | 0 | 0 | 0 | 0 | 0 | 0 | 0 | [13 empty] | 0 | 0 | 1 | 1 |  |  |  | 1010 | шт | шт. | 1 | [6 empty] | 958035609 | 2 | Общестроительные работы | 0 |  | 1 | 16001 | Трубопроводы внутренние | ФЕР-16 |  |  |  | 0 | 0 | 526.67 | 0 | 0 | 0 | 0 | 0 | [18 empty] | 0 | 0 | 0 |  |  |  |  | 128 | 83 |  | [632 / 1,2] |  |  | 1 |  | -639405104 | 2 | 4 | -2 | 0 | 0 | 0 | 526.67 | 526.67 | 0 | 0 |  | 0 | 2 | 0 |  | 0 | 1 | 0 | 0 | 0 | 0 | 0 | 0 | 0
18 | 1 | 408 |  | 25,4 | Цена поставщика | Американка Ду25 Itap | шт | 1 | 0.25 |  |  |  |  | 526.67 | 526.67 | 0 | 0 | 0 | 0 | 0 | 0 | 0 | 0 | 0 |  | 991676013 | 526.67 | 526.67 | 0 | 0 | 0 | 0 | 0 | 0 | 0 | 526.67 | 526.67 | 0 | 0 | 0 | 0 | 0 | 0 | 0 | 128 | 83 | 1 | 1 |  |  | 1 | 1 | 1 | 1 |  |  |  |  | 3 | 1 |  |  |  | 16001 | 0 |  | 0 | 2 | 0 | 1 | 1 | 1 | 1 | 1 | 1 |  | 128 | 83 |  |  |  | 0 | 0 | 0 | [5 empty] | 0 |  | 0 | 526.67 | 526.67 | 0 | 0 | 0 | 0 | 0 | 0 | 0 | 0 | 0 | [13 empty] | 0 | 0 | 1 | 1 |  |  |  | 1010 | шт | шт. | 1 | [6 empty] | 958035609 | 2 | Общестроительные работы | 0 |  | 1 | 16001 | Трубопроводы внутренние | ФЕР-16 |  |  |  | 0 | 526.67 | 526.67 | 0 | 0 | 0 | 0 | 0 |  | 5 |  |  | 1 | 18 |  | 632 | [10 empty] | 0 | 0 | 0 |  |  |  |  | 128 | 83 |  | [632 / 1,2] |  |  | 1 |  | -639405104 | 2 | 3 | -2 | 0 | 0 | 0 | 526.67 | 526.67 | 0 | 0 |  | 1 | 1 | 0 |  | 0 | 1 | 0 | 0 | 0 | 0 | 0 | 0 | 0
17 | 1 | 421 | 419 | 26 | 18-05-001-1 | Демонтаж насосов центробежных с электродвигателем, масса агрегата до 0,1 т | 1 насос | 2 | 0 |  |  |  |  | 115.25 | 0 | 9.94 | 0.54 | 105.31 | 0 | 11.336 | 0.04 | 0 | 135.49 | 87.86 |  | 991675999 | 57.628 | 0 | 4.972 | 0.272 | 52.656 | 0 | 5.668 | 0.02 | 0 | 2703 | 2558.93 | 12.43 | 0.68 | 131.64 | 0 | 14.17 | 0.05 | 0 | 128 | 83 | 1 | 1 |  |  | 1 | 1 | 1 | 1 |  |  |  |  | 0 | 1 | ТЕР Московской обл., 18-05-001-1, приказ Минстроя России №675/пр от 28.02.2017 № 260/пр |  |  | 18001 | 0 |  | 0 | 2 | 0 | 1 | 1 | 1 | 1 | 1 | 1 |  | 128 | 83 |  |  |  | 0 | 0 | 0 | [5 empty] | 0 | Поправка: МДС 81-38.2004, п.3.3.1.в Наименование: При разборке внутренних санитарно-технических устройств (водопровода, канализации, водостоков, отопления, вентиляции) | 0 | 115.25 | 0 | 4.972 | 0.272 | 52.656 | 0 | 5.668 | 0.02 | 0 | 135.488 | 87.8555 |  |  |  | )*0 | )*0,4 | )*0,4 | )*0,4 |  | )*0,4 | )*0,4 |  |  |  | 0 | 0 | 1 | 1 |  |  |  | 1013 | 1 насос | 1 насос | 1 | [6 empty] | 958035612 | 2 | Общестроительные работы | 0 |  | 1 | 18001 | Отопление - внутренние устройства | ФЕР-18 |  | Поправка: МДС 81-38.2004, п.3.3.1.в |  | 0 | 2703 | 2558.93 | 12.43 | 0.68 | 131.64 | 14.17 | 0.05 | 0 | [17 empty] | 0 | 0 | 0 |  |  |  |  | 128 | 83 |  |  |  |  | 1 |  | 66332933 | 2 | 1 | -2 | 0 | 0 | 0 | 338.6 | 338.6 | 0 | 0 |  | 0 | 3 | 0 |  | 0 | 1 | 0 | 0 | 0 | 0 |  |  | 0
17 | 1 | 434 | 432 | 26 | 18-05-001-1 | Демонтаж насосов центробежных с электродвигателем, масса агрегата до 0,1 т | 1 насос | 2 | 0 |  |  |  |  | 3630.06 | 0 | 91.58 | 18.28 | 3538.48 | 0 | 11.336 | 0.04 | 0 | 4552.65 | 2952.11 |  | 991676013 | 57.628 | 0 | 4.972 | 0.272 | 52.656 | 0 | 5.668 | 0.02 | 0 | 2703 | 2558.93 | 12.43 | 0.68 | 131.64 | 0 | 14.17 | 0.05 | 0 | 128 | 83 | 1 | 1 |  |  | 1 | 33.6 | 9.21 | 4.01 |  |  |  |  | 0 | 1 | ТЕР Московской обл., 18-05-001-1, приказ Минстроя России №675/пр от 28.02.2017 № 260/пр |  |  | 18001 | 0 | 18-05-001-1 | 1 | 2 | 0 | 33.6 | 1 | 1 | 1 | 1 | 1 |  | 128 | 83 |  |  |  | 0 | 0 | 0 | [5 empty] | 0 | Поправка: МДС 81-38.2004, п.3.3.1.в Наименование: При разборке внутренних санитарно-технических устройств (водопровода, канализации, водостоков, отопления, вентиляции) | 0 | 3630.06 | 0 | 45.7921 | 9.1392 | 1769.2416 | 0 | 5.668 | 0.02 | 0 | 4552.6528 | 2952.1108 |  |  |  | )*0 | )*0,4 | )*0,4 | )*0,4 |  | )*0,4 | )*0,4 |  |  |  | 0 | 0 | 1 | 1 |  |  |  | 1013 | 1 насос | 1 насос | 1 | [6 empty] | 958035612 | 2 | Общестроительные работы | 0 |  | 1 | 18001 | Отопление - внутренние устройства | ФЕР-18 |  | Поправка: МДС 81-38.2004, п.3.3.1.в |  | 0 | 2703 | 2558.93 | 12.43 | 0.68 | 131.64 | 14.17 | 0.05 | 0 | [17 empty] | 0 | 0 | 0 |  |  |  |  | 128 | 83 |  |  |  |  | 1 |  | 66332933 | 2 | 1 | 2 | 0 | 0 | 0 | 11134.82 | 11134.82 | 0 | 0 |  | 0 | 3 | 0 |  | 0 | 1 | 0 | 0 | 0 | 0 |  |  | 0
17 | 1 | 448 | 445 | 27 | 18-05-001-1 | Установка насосов центробежных с электродвигателем, масса агрегата до 0,1 т | 1 насос | 2 | 0 |  |  |  |  | 5451.71 | 5117.86 | 31.08 | 1.7 | 302.77 | 0 | 32.591 | 0.125 | 0 | 389.72 | 252.71 |  | 991675999 | 2725.8535 | 2558.93 | 15.5375 | 0.85 | 151.386 | 0 | 16.2955 | 0.0625 | 0 | 2703 | 2558.93 | 12.43 | 0.68 | 131.64 | 0 | 14.17 | 0.05 | 0 | 128 | 83 | 1 | 1 |  |  | 1 | 1 | 1 | 1 |  |  |  |  | 0 | 1 | ТЕР Московской обл., 18-05-001-1, приказ Минстроя России №675/пр от 28.02.2017 № 260/пр |  |  | 18001 | 0 |  | 0 | 2 | 0 | 1 | 1 | 1 | 1 | 1 | 1 |  | 128 | 83 |  |  |  | 0 | 0 | 0 | [5 empty] | 0 | Поправка: МДС 81-35.2004, п.4.7 Наименование: Работы, выполняемые при реконструкции зданий и сооружений работы, аналогичные технологическим процессам в новом строительстве (в том числе возведение новых конструктивных элементов) стоимость которых определена по соответствующим сборникам ФЕР, кроме сборника № 46 «Работы при реконструкции зданий и сооружений» | 0 | 5451.71 | 2558.93 | 15.5375 | 0.85 | 151.386 | 0 | 16.2955 | 0.0625 | 0 | 389.7216 | 252.7101 |  |  |  |  | )*1,25 | )*1,25 | )*1,15 |  | )*1,15 | )*1,25 |  |  |  | 0 | 0 | 1 | 1 |  |  |  | 1013 | 1 насос | 1 насос | 1 | [6 empty] | 958035612 | 2 | Общестроительные работы | 0 |  | 1 | 18001 | Отопление - внутренние устройства | ФЕР-18 |  | Поправка: МДС 81-35.2004, п.4.7 |  | 0 | 2703 | 2558.93 | 12.43 | 0.68 | 131.64 | 14.17 | 0.05 | 0 | [17 empty] | 0 | 0 | 0 |  |  |  |  | 128 | 83 |  |  |  |  | 1 |  | 1347151084 | 2 | 1 | -2 | 0 | 0 | 0 | 6094.14 | 6094.14 | 0 | 0 |  | 0 | 3 | 0 |  | 0 | 1 | 0 | 0 | 0 | 0 |  |  | 0
17 | 1 | 462 | 458 | 27 | 18-05-001-1 | Установка насосов центробежных с электродвигателем, масса агрегата до 0,1 т | 1 насос | 2 | 0 |  |  |  |  | 30981.96 | 20522.62 | 286.2 | 57.12 | 10173.14 | 0 | 32.591 | 0.125 | 0 | 13094.73 | 8491.12 |  | 991676013 | 2725.8535 | 2558.93 | 15.5375 | 0.85 | 151.386 | 0 | 16.2955 | 0.0625 | 0 | 2703 | 2558.93 | 12.43 | 0.68 | 131.64 | 0 | 14.17 | 0.05 | 0 | 128 | 83 | 1 | 1 |  |  | 1 | 33.6 | 9.21 | 4.01 |  |  |  |  | 0 | 1 | ТЕР Московской обл., 18-05-001-1, приказ Минстроя России №675/пр от 28.02.2017 № 260/пр |  |  | 18001 | 0 | 18-05-001-1 | 1 | 2 | 0 | 33.6 | 1 | 1 | 1 | 1 | 1 |  | 128 | 83 |  |  |  | 0 | 0 | 0 | [5 empty] | 0 | Поправка: МДС 81-35.2004, п.4.7 Наименование: Работы, выполняемые при реконструкции зданий и сооружений работы, аналогичные технологическим процессам в новом строительстве (в том числе возведение новых конструктивных элементов) стоимость которых определена по соответствующим сборникам ФЕР, кроме сборника № 46 «Работы при реконструкции зданий и сооружений» | 0 | 30981.96 | 10261.3093 | 143.1004 | 28.56 | 5086.5696 | 0 | 16.2955 | 0.0625 | 0 | 13094.7328 | 8491.1158 |  |  |  |  | )*1,25 | )*1,25 | )*1,15 |  | )*1,15 | )*1,25 |  |  |  | 0 | 0 | 1 | 1 |  |  |  | 1013 | 1 насос | 1 насос | 1 | [6 empty] | 958035612 | 2 | Общестроительные работы | 0 |  | 1 | 18001 | Отопление - внутренние устройства | ФЕР-18 |  | Поправка: МДС 81-35.2004, п.4.7 |  | 0 | 2703 | 2558.93 | 12.43 | 0.68 | 131.64 | 14.17 | 0.05 | 0 | [17 empty] | 0 | 0 | 0 |  |  |  |  | 128 | 83 |  |  |  |  | 1 |  | 1347151084 | 2 | 1 | 2 | 0 | 0 | 0 | 52567.81 | 52567.81 | 0 | 0 |  | 0 | 3 | 0 |  | 0 | 1 | 0 | 0 | 0 | 0 |  |  | 0
18 | 1 | 444 |  | 27,1 | 301-1494 | Насосы центробежные 8/18 с электродвигателем 4А 180 А2 массой агрегата до 0,1 т | компл. | -2 | -1 |  |  |  |  | -4907.6 | -4907.6 | 0 | 0 | 0 | 0 | 0 | 0 | 0 | 0 | 0 |  | 991675999 | 2453.8 | 2453.8 | 0 | 0 | 0 | 0 | 0 | 0 | 0 | 2453.8 | 2453.8 | 0 | 0 | 0 | 0 | 0 | 0 | 0 | 128 | 83 | 1 | 1 |  |  | 1 | 1 | 1 | 1 |  |  |  |  | 3 | 1 | ТССЦ Московской обл., 301-1494, приказ Минстроя России №675/пр от 28.02.2017 № 256/пр |  |  | 18001 | 0 |  | 0 | 2 | 1 | 1 | 1 | 1 | 1 | 1 | 1 |  | 128 | 83 |  |  |  | 0 | 0 | 0 | [5 empty] | 0 |  | 0 | -4907.6 | 2453.8 | 0 | 0 | 0 | 0 | 0 | 0 | 0 | 0 | 0 | [13 empty] | 0 | 0 | 1 | 1 |  |  |  | 1013 | компл. | компл. | 1 | [6 empty] | 958035612 | 2 | Общестроительные работы | 0 |  | 1 | 18001 | Отопление - внутренние устройства | ФЕР-18 |  |  |  | 32768 | 2453.8 | 2453.8 | 0 | 0 | 0 | 0 | 0 | [18 empty] | 0 | 0 | 0 |  |  |  |  | 128 | 83 |  |  |  |  | 1 |  | -1603655374 | 2 | 1 | -2 | 0 | 0 | 0 | -4907.6 | -4907.6 | 0 | 0 |  | 0 | 3 | 0 |  | 0 | 1 | 0 | 0 | 0 | 0 |  |  | 0
18 | 1 | 458 |  | 27,1 | 301-1494 | Насосы центробежные 8/18 с электродвигателем 4А 180 А2 массой агрегата до 0,1 т | компл. | -2 | -1 |  |  |  |  | -19090.56 | -19090.56 | 0 | 0 | 0 | 0 | 0 | 0 | 0 | 0 | 0 |  | 991676013 | 2453.8 | 2453.8 | 0 | 0 | 0 | 0 | 0 | 0 | 0 | 2453.8 | 2453.8 | 0 | 0 | 0 | 0 | 0 | 0 | 0 | 128 | 83 | 1 | 1 |  |  | 1 | 1 | 1 | 3.89 |  |  |  |  | 3 | 1 | ТССЦ Московской обл., 301-1494, приказ Минстроя России №675/пр от 28.02.2017 № 256/пр |  |  | 18001 | 0 | 301-1494 | 1 | 2 | 1 | 1 | 1 | 1 | 1 | 1 | 1 |  | 128 | 83 |  |  |  | 0 | 0 | 0 | [5 empty] | 0 |  | 0 | -19090.56 | 9545.282 | 0 | 0 | 0 | 0 | 0 | 0 | 0 | 0 | 0 | [13 empty] | 0 | 0 | 1 | 1 |  |  |  | 1013 | компл. | компл. | 1 | [6 empty] | 958035612 | 2 | Общестроительные работы | 0 |  | 1 | 18001 | Отопление - внутренние устройства | ФЕР-18 |  |  |  | 32768 | 2453.8 | 2453.8 | 0 | 0 | 0 | 0 | 0 | [18 empty] | 0 | 0 | 0 |  |  |  |  | 128 | 83 |  |  |  |  | 1 |  | -1603655374 | 2 | 1 | 2 | 0 | 0 | 0 | -19090.56 | -19090.56 | 0 | 0 |  | 0 | 3 | 0 |  | 0 | 1 | 0 | 0 | 0 | 0 |  |  | 0
18 | 1 | 448 |  | 27,2 | Цена поставщика | Насос CR1-5 A-FGJ-A-E-HQQE | шт | 2 | 1 |  |  |  |  | 189366.66 | 189366.66 | 0 | 0 | 0 | 0 | 0 | 0 | 0 | 0 | 0 |  | 991675999 | 94683.33 | 94683.33 | 0 | 0 | 0 | 0 | 0 | 0 | 0 | 94683.33 | 94683.33 | 0 | 0 | 0 | 0 | 0 | 0 | 0 | 128 | 83 | 1 | 1 |  |  | 1 | 1 | 1 | 1 |  |  |  |  | 3 | 1 |  |  |  | 18001 | 0 |  | 0 | 2 | 0 | 1 | 1 | 1 | 1 | 1 | 1 |  | 128 | 83 |  |  |  | 0 | 0 | 0 | [5 empty] | 0 |  | 0 | 189366.66 | 94683.33 | 0 | 0 | 0 | 0 | 0 | 0 | 0 | 0 | 0 | [13 empty] | 0 | 0 | 1 | 1 |  |  |  | 1010 | шт | шт. | 1 | [6 empty] | 958035612 | 2 | Общестроительные работы | 0 |  | 1 | 18001 | Отопление - внутренние устройства | ФЕР-18 |  |  |  | 0 | 0 | 94683.33 | 0 | 0 | 0 | 0 | 0 | [18 empty] | 0 | 0 | 0 |  |  |  |  | 128 | 83 |  | [113 620 / 1,2] |  |  | 1 |  | -1328431577 | 2 | 4 | -2 | 0 | 0 | 0 | 189366.66 | 189366.66 | 0 | 0 |  | 0 | 2 | 0 |  | 0 | 1 | 0 | 0 | 0 | 0 | 0 | 0 | 0
18 | 1 | 462 |  | 27,2 | Цена поставщика | Насос CR1-5 A-FGJ-A-E-HQQE | шт | 2 | 1 |  |  |  |  | 189366.66 | 189366.66 | 0 | 0 | 0 | 0 | 0 | 0 | 0 | 0 | 0 |  | 991676013 | 94683.33 | 94683.33 | 0 | 0 | 0 | 0 | 0 | 0 | 0 | 94683.33 | 94683.33 | 0 | 0 | 0 | 0 | 0 | 0 | 0 | 128 | 83 | 1 | 1 |  |  | 1 | 1 | 1 | 1 |  |  |  |  | 3 | 1 |  |  |  | 18001 | 0 |  | 0 | 2 | 0 | 1 | 1 | 1 | 1 | 1 | 1 |  | 128 | 83 |  |  |  | 0 | 0 | 0 | [5 empty] | 0 |  | 0 | 189366.66 | 94683.33 | 0 | 0 | 0 | 0 | 0 | 0 | 0 | 0 | 0 | [13 empty] | 0 | 0 | 1 | 1 |  |  |  | 1010 | шт | шт. | 1 | [6 empty] | 958035612 | 2 | Общестроительные работы | 0 |  | 1 | 18001 | Отопление - внутренние устройства | ФЕР-18 |  |  |  | 0 | 94683.33 | 94683.33 | 0 | 0 | 0 | 0 | 0 |  | 5 |  |  | 1 | 18 |  | 113620 | [10 empty] | 0 | 0 | 0 |  |  |  |  | 128 | 83 |  | [113 620 / 1,2] |  |  | 1 |  | -1328431577 | 2 | 3 | -2 | 0 | 0 | 0 | 189366.66 | 189366.66 | 0 | 0 |  | 1 | 1 | 0 |  | 0 | 1 | 0 | 0 | 0 | 0 | 0 | 0 | 0
17 | 1 | 470 | 466 | 28 | 16-05-001-2 | Установка вентилей, задвижек, затворов, клапанов обратных, кранов проходных на трубопроводах из стальных труб диаметром до 50 мм | 1 шт. | 1 | 0 |  |  |  |  | 98.55 | 80.64 | 4.58 | 0 | 13.33 | 0 | 1.47 | 0 | 0 | 17.06 | 11.06 |  | 991675999 | 98.55 | 80.64 | 4.58 | 0 | 13.33 | 0 | 1.47 | 0 | 0 | 98.55 | 80.64 | 4.58 | 0 | 13.33 | 0 | 1.47 | 0 | 0 | 128 | 83 | 1 | 1 |  |  | 1 | 1 | 1 | 1 |  |  |  |  | 0 | 1 | ТЕР Московской обл., 16-05-001-2, приказ Минстроя России №675/пр от 28.02.2017 № 260/пр |  |  | 16001 | 0 |  | 0 | 2 | 0 | 1 | 1 | 1 | 1 | 1 | 1 |  | 128 | 83 |  |  |  | 0 | 0 | 0 | [5 empty] | 0 |  | 0 | 98.55 | 80.64 | 4.58 | 0 | 13.33 | 0 | 1.47 | 0 | 0 | 17.0624 | 11.0639 | [13 empty] | 0 | 0 | 1 | 1 |  |  |  | 1013 | 1 шт. | 1 шт. | 1 | [6 empty] | 958035609 | 2 | Общестроительные работы | 0 |  | 1 | 16001 | Трубопроводы внутренние | ФЕР-16 |  |  |  | 0 | 98.55 | 80.64 | 4.58 | 0 | 13.33 | 1.47 | 0 | 0 | [17 empty] | 0 | 0 | 0 |  |  |  |  | 128 | 83 |  |  |  |  | 1 |  | -1825517099 | 2 | 1 | -2 | 0 | 0 | 0 | 126.67 | 126.67 | 0 | 0 |  | 0 | 3 | 0 |  | 0 | 1 | 0 | 0 | 0 | 0 |  |  | 0
17 | 1 | 478 | 474 | 28 | 16-05-001-2 | Установка вентилей, задвижек, затворов, клапанов обратных, кранов проходных на трубопроводах из стальных труб диаметром до 50 мм | 1 шт. | 1 | 0 |  |  |  |  | 994.06 | 506.42 | 39.75 | 0 | 447.89 | 0 | 1.47 | 0 | 0 | 573.3 | 371.75 |  | 991676013 | 98.55 | 80.64 | 4.58 | 0 | 13.33 | 0 | 1.47 | 0 | 0 | 98.55 | 80.64 | 4.58 | 0 | 13.33 | 0 | 1.47 | 0 | 0 | 128 | 83 | 1 | 1 |  |  | 1 | 33.6 | 8.68 | 6.28 |  |  |  |  | 0 | 1 | ТЕР Московской обл., 16-05-001-2, приказ Минстроя России №675/пр от 28.02.2017 № 260/пр |  |  | 16001 | 0 | 16-05-001-2 | 1 | 2 | 0 | 33.6 | 1 | 1 | 1 | 1 | 1 |  | 128 | 83 |  |  |  | 0 | 0 | 0 | [5 empty] | 0 |  | 0 | 994.06 | 506.4192 | 39.7544 | 0 | 447.888 | 0 | 1.47 | 0 | 0 | 573.2992 | 371.7487 | [13 empty] | 0 | 0 | 1 | 1 |  |  |  | 1013 | 1 шт. | 1 шт. | 1 | [6 empty] | 958035609 | 2 | Общестроительные работы | 0 |  | 1 | 16001 | Трубопроводы внутренние | ФЕР-16 |  |  |  | 0 | 98.55 | 80.64 | 4.58 | 0 | 13.33 | 1.47 | 0 | 0 | [17 empty] | 0 | 0 | 0 |  |  |  |  | 128 | 83 |  |  |  |  | 1 |  | -1825517099 | 2 | 1 | 2 | 0 | 0 | 0 | 1939.11 | 1939.11 | 0 | 0 |  | 0 | 3 | 0 |  | 0 | 1 | 0 | 0 | 0 | 0 |  |  | 0
18 | 1 | 470 |  | 28,1 | Цена поставщика | Дисковый поворотный затвор Tecofi VP 3449 Ду50 Ру16 EPDM | шт | 1 | 1 |  |  |  |  | 4992.5 | 4992.5 | 0 | 0 | 0 | 0 | 0 | 0 | 0 | 0 | 0 |  | 991675999 | 4992.5 | 4992.5 | 0 | 0 | 0 | 0 | 0 | 0 | 0 | 4992.5 | 4992.5 | 0 | 0 | 0 | 0 | 0 | 0 | 0 | 128 | 83 | 1 | 1 |  |  | 1 | 1 | 1 | 1 |  |  |  |  | 3 | 1 |  |  |  | 16001 | 0 |  | 0 | 2 | 0 | 1 | 1 | 1 | 1 | 1 | 1 |  | 128 | 83 |  |  |  | 0 | 0 | 0 | [5 empty] | 0 |  | 0 | 4992.5 | 4992.5 | 0 | 0 | 0 | 0 | 0 | 0 | 0 | 0 | 0 | [13 empty] | 0 | 0 | 1 | 1 |  |  |  | 1010 | шт | шт. | 1 | [6 empty] | 958035609 | 2 | Общестроительные работы | 0 |  | 1 | 16001 | Трубопроводы внутренние | ФЕР-16 |  |  |  | 0 | 0 | 4992.5 | 0 | 0 | 0 | 0 | 0 | [18 empty] | 0 | 0 | 0 |  |  |  |  | 128 | 83 |  | [5 991 / 1,2] |  |  | 1 |  | -543447575 | 2 | 4 | -2 | 0 | 0 | 0 | 4992.5 | 4992.5 | 0 | 0 |  | 0 | 2 | 0 |  | 0 | 1 | 0 | 0 | 0 | 0 | 0 | 0 | 0
18 | 1 | 478 |  | 28,1 | Цена поставщика | Дисковый поворотный затвор Tecofi VP 3449 Ду50 Ру16 EPDM | шт | 1 | 1 |  |  |  |  | 4992.5 | 4992.5 | 0 | 0 | 0 | 0 | 0 | 0 | 0 | 0 | 0 |  | 991676013 | 4992.5 | 4992.5 | 0 | 0 | 0 | 0 | 0 | 0 | 0 | 4992.5 | 4992.5 | 0 | 0 | 0 | 0 | 0 | 0 | 0 | 128 | 83 | 1 | 1 |  |  | 1 | 1 | 1 | 1 |  |  |  |  | 3 | 1 |  |  |  | 16001 | 0 |  | 0 | 2 | 0 | 1 | 1 | 1 | 1 | 1 | 1 |  | 128 | 83 |  |  |  | 0 | 0 | 0 | [5 empty] | 0 |  | 0 | 4992.5 | 4992.5 | 0 | 0 | 0 | 0 | 0 | 0 | 0 | 0 | 0 | [13 empty] | 0 | 0 | 1 | 1 |  |  |  | 1010 | шт | шт. | 1 | [6 empty] | 958035609 | 2 | Общестроительные работы | 0 |  | 1 | 16001 | Трубопроводы внутренние | ФЕР-16 |  |  |  | 0 | 4992.5 | 4992.5 | 0 | 0 | 0 | 0 | 0 |  | 5 |  |  | 1 | 18 |  | 5991 | [10 empty] | 0 | 0 | 0 |  |  |  |  | 128 | 83 |  | [5 991 / 1,2] |  |  | 1 |  | -543447575 | 2 | 3 | -2 | 0 | 0 | 0 | 4992.5 | 4992.5 | 0 | 0 |  | 1 | 1 | 0 |  | 0 | 1 | 0 | 0 | 0 | 0 | 0 | 0 | 0
17 | 1 | 483 | 479 | 29 | м12-12-003-1 | Арматура фланцевая с электрическим приводом на условное давление до 4 МПа, диаметр условного прохода 32 мм (Демонтаж) | 1 шт. | 1 | 0 |  |  |  |  | 22.04 | 0 | 0.87 | 0 | 21.17 | 0 | 2.2 | 0 | 0 | 16.94 | 12.7 |  | 991675999 | 22.035 | 0 | 0.87 | 0 | 21.165 | 0 | 2.2 | 0 | 0 | 46.6 | 2.53 | 1.74 | 0 | 42.33 | 0 | 4.4 | 0 | 0 | 80 | 60 | 1 | 1 |  |  | 1 | 1 | 1 | 1 |  |  |  |  | 0 | 2 | ТЕРм Московской обл., м12-12-003-1, приказ Минстроя России №675/пр от 28.02.2017 № 259/пр |  |  | 112001 | 0 |  | 0 | 3 | 0 | 1 | 1 | 1 | 1 | 1 | 1 |  | 80 | 60 |  |  |  | 0 | 0 | 0 | [5 empty] | 0 | Поправка: МР 519/пр Табл.3, п.3 Наименование: Демонтаж: Оборудование, не пригодное для дальнейшего использования, (предназначено в лом) с разборкой и резкой на части | 0 | 22.04 | 0 | 0.87 | 0 | 21.165 | 0 | 2.2 | 0 | 0 | 16.936 | 12.702 |  |  |  | )*0 | )*0,5 | )*0,5 | )*0,5 |  | )*0,5 | )*0,5 |  |  |  | 0 | 0 | 1 | 1 |  |  |  | 1013 | 1 шт. | 1 шт. | 1 | [6 empty] | 958035737 | 3 | Монтажные работы | 0 |  | 2 | 112001 | Технологические трубопроводы | мФЕР-12 |  | Поправка: МР 519/пр Табл.3, п.3 |  | 0 | 46.6 | 2.53 | 1.74 | 0 | 42.33 | 4.4 | 0 | 0 | [17 empty] | 0 | 0 | 0 |  |  |  |  | 80 | 60 |  |  |  |  | 1 |  | -122528314 | 2 | 1 | -2 | 0 | 0 | 0 | 51.68 | 0 | 51.68 | 0 |  | 0 | 3 | 0 |  | 0 | 1 | 0 | 0 | 0 | 0 |  |  | 0
17 | 1 | 488 | 484 | 29 | м12-12-003-1 | Арматура фланцевая с электрическим приводом на условное давление до 4 МПа, диаметр условного прохода 32 мм (Демонтаж) | 1 шт. | 1 | 0 |  |  |  |  | 720.47 | 0 | 9.33 | 0 | 711.14 | 0 | 2.2 | 0 | 0 | 568.91 | 426.68 |  | 991676013 | 22.035 | 0 | 0.87 | 0 | 21.165 | 0 | 2.2 | 0 | 0 | 46.6 | 2.53 | 1.74 | 0 | 42.33 | 0 | 4.4 | 0 | 0 | 80 | 60 | 1 | 1 |  |  | 1 | 33.6 | 10.72 | 16.98 |  |  |  |  | 0 | 2 | ТЕРм Московской обл., м12-12-003-1, приказ Минстроя России №675/пр от 28.02.2017 № 259/пр |  |  | 112001 | 0 | м12-12-003-1 | 1 | 3 | 0 | 33.6 | 1 | 1 | 1 | 1 | 1 |  | 80 | 60 |  |  |  | 0 | 0 | 0 | [5 empty] | 0 | Поправка: МР 519/пр Табл.3, п.3 Наименование: Демонтаж: Оборудование, не пригодное для дальнейшего использования, (предназначено в лом) с разборкой и резкой на части | 0 | 720.47 | 0 | 9.3264 | 0 | 711.144 | 0 | 2.2 | 0 | 0 | 568.912 | 426.684 |  |  |  | )*0 | )*0,5 | )*0,5 | )*0,5 |  | )*0,5 | )*0,5 |  |  |  | 0 | 0 | 1 | 1 |  |  |  | 1013 | 1 шт. | 1 шт. | 1 | [6 empty] | 958035737 | 3 | Монтажные работы | 0 |  | 2 | 112001 | Технологические трубопроводы | мФЕР-12 |  | Поправка: МР 519/пр Табл.3, п.3 |  | 0 | 46.6 | 2.53 | 1.74 | 0 | 42.33 | 4.4 | 0 | 0 | [17 empty] | 0 | 0 | 0 |  |  |  |  | 80 | 60 |  |  |  |  | 1 |  | -122528314 | 2 | 1 | 2 | 0 | 0 | 0 | 1716.06 | 0 | 1716.06 | 0 |  | 0 | 3 | 0 |  | 0 | 1 | 0 | 0 | 0 | 0 |  |  | 0
17 | 1 | 496 | 489 | 30 | м12-12-003-1 | Арматура фланцевая с электрическим приводом на условное давление до 4 МПа, диаметр условного прохода 32 мм | 1 шт. | 1 | 0 |  |  |  |  | 46.6 | 2.53 | 1.74 | 0 | 42.33 | 0 | 4.4 | 0 | 0 | 33.86 | 25.4 |  | 991675999 | 46.6 | 2.53 | 1.74 | 0 | 42.33 | 0 | 4.4 | 0 | 0 | 46.6 | 2.53 | 1.74 | 0 | 42.33 | 0 | 4.4 | 0 | 0 | 80 | 60 | 1 | 1 |  |  | 1 | 1 | 1 | 1 |  |  |  |  | 0 | 2 | ТЕРм Московской обл., м12-12-003-1, приказ Минстроя России №675/пр от 28.02.2017 № 259/пр |  |  | 112001 | 0 |  | 0 | 3 | 0 | 1 | 1 | 1 | 1 | 1 | 1 |  | 80 | 60 |  |  |  | 0 | 0 | 0 | [5 empty] | 0 |  | 0 | 46.6 | 2.53 | 1.74 | 0 | 42.33 | 0 | 4.4 | 0 | 0 | 33.864 | 25.398 | [13 empty] | 0 | 0 | 1 | 1 |  |  |  | 1013 | 1 шт. | 1 шт. | 1 | [6 empty] | 958035737 | 3 | Монтажные работы | 0 |  | 2 | 112001 | Технологические трубопроводы | мФЕР-12 |  |  |  | 0 | 46.6 | 2.53 | 1.74 | 0 | 42.33 | 4.4 | 0 | 0 | [17 empty] | 0 | 0 | 0 |  |  |  |  | 80 | 60 |  |  |  |  | 1 |  | 1796154610 | 2 | 1 | -2 | 0 | 0 | 0 | 105.86 | 0 | 105.86 | 0 |  | 0 | 3 | 0 |  | 0 | 1 | 0 | 0 | 0 | 0 |  |  | 0
17 | 1 | 504 | 494 | 30 | м12-12-003-1 | Арматура фланцевая с электрическим приводом на условное давление до 4 МПа, диаметр условного прохода 32 мм | 1 шт. | 1 | 0 |  |  |  |  | 1483.9 | 42.96 | 18.65 | 0 | 1422.29 | 0 | 4.4 | 0 | 0 | 1137.83 | 853.37 |  | 991676013 | 46.6 | 2.53 | 1.74 | 0 | 42.33 | 0 | 4.4 | 0 | 0 | 46.6 | 2.53 | 1.74 | 0 | 42.33 | 0 | 4.4 | 0 | 0 | 80 | 60 | 1 | 1 |  |  | 1 | 33.6 | 10.72 | 16.98 |  |  |  |  | 0 | 2 | ТЕРм Московской обл., м12-12-003-1, приказ Минстроя России №675/пр от 28.02.2017 № 259/пр |  |  | 112001 | 0 | м12-12-003-1 | 1 | 3 | 0 | 33.6 | 1 | 1 | 1 | 1 | 1 |  | 80 | 60 |  |  |  | 0 | 0 | 0 | [5 empty] | 0 |  | 0 | 1483.9 | 42.9594 | 18.6528 | 0 | 1422.288 | 0 | 4.4 | 0 | 0 | 1137.832 | 853.374 | [13 empty] | 0 | 0 | 1 | 1 |  |  |  | 1013 | 1 шт. | 1 шт. | 1 | [6 empty] | 958035737 | 3 | Монтажные работы | 0 |  | 2 | 112001 | Технологические трубопроводы | мФЕР-12 |  |  |  | 0 | 46.6 | 2.53 | 1.74 | 0 | 42.33 | 4.4 | 0 | 0 | [17 empty] | 0 | 0 | 0 |  |  |  |  | 80 | 60 |  |  |  |  | 1 |  | 1796154610 | 2 | 1 | 2 | 0 | 0 | 0 | 3475.1 | 0 | 3475.1 | 0 |  | 0 | 3 | 0 |  | 0 | 1 | 0 | 0 | 0 | 0 |  |  | 0
18 | 1 | 494 |  | 30,1 | Цена поставщика | Клапан 2-ходовой резьбовой PN16 DN=32 Kvs | шт | 1 | 1 |  |  |  |  | 21390 | 21390 | 0 | 0 | 0 | 0 | 0 | 0 | 0 | 0 | 0 |  | 991675999 | 21390 | 21390 | 0 | 0 | 0 | 0 | 0 | 0 | 0 | 21390 | 21390 | 0 | 0 | 0 | 0 | 0 | 0 | 0 | 80 | 60 | 1 | 1 |  |  | 1 | 1 | 1 | 1 |  |  |  |  | 3 | 2 |  |  |  | 112001 | 0 |  | 0 | 3 | 0 | 1 | 1 | 1 | 1 | 1 | 1 |  | 80 | 60 |  |  |  | 0 | 0 | 0 | [5 empty] | 0 |  | 0 | 21390 | 21390 | 0 | 0 | 0 | 0 | 0 | 0 | 0 | 0 | 0 | [13 empty] | 0 | 0 | 1 | 1 |  |  |  | 1010 | шт | шт. | 1 | [6 empty] | 958035737 | 3 | Монтажные работы | 0 |  | 2 | 112001 | Технологические трубопроводы | мФЕР-12 |  |  |  | 0 | 0 | 21390 | 0 | 0 | 0 | 0 | 0 | [18 empty] | 0 | 0 | 0 |  |  |  |  | 80 | 60 |  | [25 668 / 1,2] |  |  | 1 |  | -1568800942 | 2 | 4 | -2 | 0 | 0 | 0 | 21390 | 0 | 21390 | 0 |  | 0 | 2 | 0 |  | 0 | 1 | 0 | 0 | 0 | 0 | 0 | 0 | 0
18 | 1 | 502 |  | 30,1 | Цена поставщика | Клапан 2-ходовой резьбовой PN16 DN=32 Kvs | шт | 1 | 1 |  |  |  |  | 21390 | 21390 | 0 | 0 | 0 | 0 | 0 | 0 | 0 | 0 | 0 |  | 991676013 | 21390 | 21390 | 0 | 0 | 0 | 0 | 0 | 0 | 0 | 21390 | 21390 | 0 | 0 | 0 | 0 | 0 | 0 | 0 | 80 | 60 | 1 | 1 |  |  | 1 | 1 | 1 | 1 |  |  |  |  | 3 | 2 |  |  |  | 112001 | 0 |  | 0 | 3 | 0 | 1 | 1 | 1 | 1 | 1 | 1 |  | 80 | 60 |  |  |  | 0 | 0 | 0 | [5 empty] | 0 |  | 0 | 21390 | 21390 | 0 | 0 | 0 | 0 | 0 | 0 | 0 | 0 | 0 | [13 empty] | 0 | 0 | 1 | 1 |  |  |  | 1010 | шт | шт. | 1 | [6 empty] | 958035737 | 3 | Монтажные работы | 0 |  | 2 | 112001 | Технологические трубопроводы | мФЕР-12 |  |  |  | 0 | 21390 | 21390 | 0 | 0 | 0 | 0 | 0 |  | 5 |  |  | 1 | 18 |  | 25668 | [10 empty] | 0 | 0 | 0 |  |  |  |  | 80 | 60 |  | [25 668 / 1,2] |  |  | 1 |  | -1568800942 | 2 | 3 | -2 | 0 | 0 | 0 | 21390 | 0 | 21390 | 0 |  | 1 | 1 | 0 |  | 0 | 1 | 0 | 0 | 0 | 0 | 0 | 0 | 0
18 | 1 | 495 |  | 30,2 | Цена поставщика | Электромеханический привод клапана TAC Forta M800 | шт | 1 | 1 |  |  |  |  | 31280 | 31280 | 0 | 0 | 0 | 0 | 0 | 0 | 0 | 0 | 0 |  | 991675999 | 31280 | 31280 | 0 | 0 | 0 | 0 | 0 | 0 | 0 | 31280 | 31280 | 0 | 0 | 0 | 0 | 0 | 0 | 0 | 80 | 60 | 1 | 1 |  |  | 1 | 1 | 1 | 1 |  |  |  |  | 3 | 2 |  |  |  | 112001 | 0 |  | 0 | 3 | 0 | 1 | 1 | 1 | 1 | 1 | 1 |  | 80 | 60 |  |  |  | 0 | 0 | 0 | [5 empty] | 0 |  | 0 | 31280 | 31280 | 0 | 0 | 0 | 0 | 0 | 0 | 0 | 0 | 0 | [13 empty] | 0 | 0 | 1 | 1 |  |  |  | 1010 | шт | шт. | 1 | [6 empty] | 958035737 | 3 | Монтажные работы | 0 |  | 2 | 112001 | Технологические трубопроводы | мФЕР-12 |  |  |  | 0 | 0 | 31280 | 0 | 0 | 0 | 0 | 0 | [18 empty] | 0 | 0 | 0 |  |  |  |  | 80 | 60 |  | [37 536 / 1,2] |  |  | 1 |  | -140849463 | 2 | 4 | -2 | 0 | 0 | 0 | 31280 | 0 | 31280 | 0 |  | 0 | 2 | 0 |  | 0 | 1 | 0 | 0 | 0 | 0 | 0 | 0 | 0
18 | 1 | 503 |  | 30,2 | Цена поставщика | Электромеханический привод клапана TAC Forta M800 | шт | 1 | 1 |  |  |  |  | 31280 | 31280 | 0 | 0 | 0 | 0 | 0 | 0 | 0 | 0 | 0 |  | 991676013 | 31280 | 31280 | 0 | 0 | 0 | 0 | 0 | 0 | 0 | 31280 | 31280 | 0 | 0 | 0 | 0 | 0 | 0 | 0 | 80 | 60 | 1 | 1 |  |  | 1 | 1 | 1 | 1 |  |  |  |  | 3 | 2 |  |  |  | 112001 | 0 |  | 0 | 3 | 0 | 1 | 1 | 1 | 1 | 1 | 1 |  | 80 | 60 |  |  |  | 0 | 0 | 0 | [5 empty] | 0 |  | 0 | 31280 | 31280 | 0 | 0 | 0 | 0 | 0 | 0 | 0 | 0 | 0 | [13 empty] | 0 | 0 | 1 | 1 |  |  |  | 1010 | шт | шт. | 1 | [6 empty] | 958035737 | 3 | Монтажные работы | 0 |  | 2 | 112001 | Технологические трубопроводы | мФЕР-12 |  |  |  | 0 | 31280 | 31280 | 0 | 0 | 0 | 0 | 0 |  | 5 |  |  | 1 | 18 |  | 37536 | [10 empty] | 0 | 0 | 0 |  |  |  |  | 80 | 60 |  | [37 536 / 1,2] |  |  | 1 |  | -140849463 | 2 | 3 | -2 | 0 | 0 | 0 | 31280 | 0 | 31280 | 0 |  | 1 | 1 | 0 |  | 0 | 1 | 0 | 0 | 0 | 0 | 0 | 0 | 0
18 | 1 | 496 |  | 30,3 | Цена поставщика | Крепеж стандартный резьбовой тип DN=32 9112100032 | шт | 1 | 1 |  |  |  |  | 2437.5 | 2437.5 | 0 | 0 | 0 | 0 | 0 | 0 | 0 | 0 | 0 |  | 991675999 | 2437.5 | 2437.5 | 0 | 0 | 0 | 0 | 0 | 0 | 0 | 2437.5 | 2437.5 | 0 | 0 | 0 | 0 | 0 | 0 | 0 | 80 | 60 | 1 | 1 |  |  | 1 | 1 | 1 | 1 |  |  |  |  | 3 | 2 |  |  |  | 112001 | 0 |  | 0 | 3 | 0 | 1 | 1 | 1 | 1 | 1 | 1 |  | 80 | 60 |  |  |  | 0 | 0 | 0 | [5 empty] | 0 |  | 0 | 2437.5 | 2437.5 | 0 | 0 | 0 | 0 | 0 | 0 | 0 | 0 | 0 | [13 empty] | 0 | 0 | 1 | 1 |  |  |  | 1010 | шт | шт. | 1 | [6 empty] | 958035737 | 3 | Монтажные работы | 0 |  | 2 | 112001 | Технологические трубопроводы | мФЕР-12 |  |  |  | 0 | 0 | 2437.5 | 0 | 0 | 0 | 0 | 0 | [18 empty] | 0 | 0 | 0 |  |  |  |  | 80 | 60 |  | [2 925 / 1,2] |  |  | 1 |  | -1597690584 | 2 | 4 | -2 | 0 | 0 | 0 | 2437.5 | 0 | 2437.5 | 0 |  | 0 | 2 | 0 |  | 0 | 1 | 0 | 0 | 0 | 0 | 0 | 0 | 0
18 | 1 | 504 |  | 30,3 | Цена поставщика | Крепеж стандартный резьбовой тип DN=32 9112100032 | шт | 1 | 1 |  |  |  |  | 2437.5 | 2437.5 | 0 | 0 | 0 | 0 | 0 | 0 | 0 | 0 | 0 |  | 991676013 | 2437.5 | 2437.5 | 0 | 0 | 0 | 0 | 0 | 0 | 0 | 2437.5 | 2437.5 | 0 | 0 | 0 | 0 | 0 | 0 | 0 | 80 | 60 | 1 | 1 |  |  | 1 | 1 | 1 | 1 |  |  |  |  | 3 | 2 |  |  |  | 112001 | 0 |  | 0 | 3 | 0 | 1 | 1 | 1 | 1 | 1 | 1 |  | 80 | 60 |  |  |  | 0 | 0 | 0 | [5 empty] | 0 |  | 0 | 2437.5 | 2437.5 | 0 | 0 | 0 | 0 | 0 | 0 | 0 | 0 | 0 | [13 empty] | 0 | 0 | 1 | 1 |  |  |  | 1010 | шт | шт. | 1 | [6 empty] | 958035737 | 3 | Монтажные работы | 0 |  | 2 | 112001 | Технологические трубопроводы | мФЕР-12 |  |  |  | 0 | 2437.5 | 2437.5 | 0 | 0 | 0 | 0 | 0 |  | 5 |  |  | 1 | 18 |  | 2925 | [10 empty] | 0 | 0 | 0 |  |  |  |  | 80 | 60 |  | [2 925 / 1,2] |  |  | 1 |  | -1597690584 | 2 | 3 | -2 | 0 | 0 | 0 | 2437.5 | 0 | 2437.5 | 0 |  | 1 | 1 | 0 |  | 0 | 1 | 0 | 0 | 0 | 0 | 0 | 0 | 0
17 | 1 | 509 | 499 | 31 | м12-12-003-2 | Арматура фланцевая с электрическим приводом на условное давление до 4 МПа, диаметр условного прохода 40 мм (Демонтаж) | 1 шт. | 1 | 0 |  |  |  |  | 22.48 | 0 | 1.31 | 0 | 21.17 | 0 | 2.2 | 0 | 0 | 16.94 | 12.7 |  | 991675999 | 22.475 | 0 | 1.31 | 0 | 21.165 | 0 | 2.2 | 0 | 0 | 48.72 | 3.77 | 2.62 | 0 | 42.33 | 0 | 4.4 | 0 | 0 | 80 | 60 | 1 | 1 |  |  | 1 | 1 | 1 | 1 |  |  |  |  | 0 | 2 | ТЕРм Московской обл., м12-12-003-2, приказ Минстроя России №675/пр от 28.02.2017 № 259/пр |  |  | 112001 | 0 |  | 0 | 3 | 0 | 1 | 1 | 1 | 1 | 1 | 1 |  | 80 | 60 |  |  |  | 0 | 0 | 0 | [5 empty] | 0 | Поправка: МР 519/пр Табл.3, п.3 Наименование: Демонтаж: Оборудование, не пригодное для дальнейшего использования, (предназначено в лом) с разборкой и резкой на части | 0 | 22.48 | 0 | 1.31 | 0 | 21.165 | 0 | 2.2 | 0 | 0 | 16.936 | 12.702 |  |  |  | )*0 | )*0,5 | )*0,5 | )*0,5 |  | )*0,5 | )*0,5 |  |  |  | 0 | 0 | 1 | 1 |  |  |  | 1013 | 1 шт. | 1 шт. | 1 | [6 empty] | 958035737 | 3 | Монтажные работы | 0 |  | 2 | 112001 | Технологические трубопроводы | мФЕР-12 |  | Поправка: МР 519/пр Табл.3, п.3 |  | 0 | 48.72 | 3.77 | 2.62 | 0 | 42.33 | 4.4 | 0 | 0 | [17 empty] | 0 | 0 | 0 |  |  |  |  | 80 | 60 |  |  |  |  | 1 |  | -1011020430 | 2 | 1 | -2 | 0 | 0 | 0 | 52.12 | 0 | 52.12 | 0 |  | 0 | 3 | 0 |  | 0 | 1 | 0 | 0 | 0 | 0 |  |  | 0
17 | 1 | 514 | 504 | 31 | м12-12-003-2 | Арматура фланцевая с электрическим приводом на условное давление до 4 МПа, диаметр условного прохода 40 мм (Демонтаж) | 1 шт. | 1 | 0 |  |  |  |  | 725.13 | 0 | 13.99 | 0 | 711.14 | 0 | 2.2 | 0 | 0 | 568.91 | 426.68 |  | 991676013 | 22.475 | 0 | 1.31 | 0 | 21.165 | 0 | 2.2 | 0 | 0 | 48.72 | 3.77 | 2.62 | 0 | 42.33 | 0 | 4.4 | 0 | 0 | 80 | 60 | 1 | 1 |  |  | 1 | 33.6 | 10.68 | 14.29 |  |  |  |  | 0 | 2 | ТЕРм Московской обл., м12-12-003-2, приказ Минстроя России №675/пр от 28.02.2017 № 259/пр |  |  | 112001 | 0 | м12-12-003-2 | 1 | 3 | 0 | 33.6 | 1 | 1 | 1 | 1 | 1 |  | 80 | 60 |  |  |  | 0 | 0 | 0 | [5 empty] | 0 | Поправка: МР 519/пр Табл.3, п.3 Наименование: Демонтаж: Оборудование, не пригодное для дальнейшего использования, (предназначено в лом) с разборкой и резкой на части | 0 | 725.13 | 0 | 13.9908 | 0 | 711.144 | 0 | 2.2 | 0 | 0 | 568.912 | 426.684 |  |  |  | )*0 | )*0,5 | )*0,5 | )*0,5 |  | )*0,5 | )*0,5 |  |  |  | 0 | 0 | 1 | 1 |  |  |  | 1013 | 1 шт. | 1 шт. | 1 | [6 empty] | 958035737 | 3 | Монтажные работы | 0 |  | 2 | 112001 | Технологические трубопроводы | мФЕР-12 |  | Поправка: МР 519/пр Табл.3, п.3 |  | 0 | 48.72 | 3.77 | 2.62 | 0 | 42.33 | 4.4 | 0 | 0 | [17 empty] | 0 | 0 | 0 |  |  |  |  | 80 | 60 |  |  |  |  | 1 |  | -1011020430 | 2 | 1 | 2 | 0 | 0 | 0 | 1720.72 | 0 | 1720.72 | 0 |  | 0 | 3 | 0 |  | 0 | 1 | 0 | 0 | 0 | 0 |  |  | 0
17 | 1 | 522 | 509 | 32 | м12-12-003-2 | Арматура фланцевая с электрическим приводом на условное давление до 4 МПа, диаметр условного прохода 40 мм | 1 шт. | 1 | 0 |  |  |  |  | 48.72 | 3.77 | 2.62 | 0 | 42.33 | 0 | 4.4 | 0 | 0 | 33.86 | 25.4 |  | 991675999 | 48.72 | 3.77 | 2.62 | 0 | 42.33 | 0 | 4.4 | 0 | 0 | 48.72 | 3.77 | 2.62 | 0 | 42.33 | 0 | 4.4 | 0 | 0 | 80 | 60 | 1 | 1 |  |  | 1 | 1 | 1 | 1 |  |  |  |  | 0 | 2 | ТЕРм Московской обл., м12-12-003-2, приказ Минстроя России №675/пр от 28.02.2017 № 259/пр |  |  | 112001 | 0 |  | 0 | 3 | 0 | 1 | 1 | 1 | 1 | 1 | 1 |  | 80 | 60 |  |  |  | 0 | 0 | 0 | [5 empty] | 0 |  | 0 | 48.72 | 3.77 | 2.62 | 0 | 42.33 | 0 | 4.4 | 0 | 0 | 33.864 | 25.398 | [13 empty] | 0 | 0 | 1 | 1 |  |  |  | 1013 | 1 шт. | 1 шт. | 1 | [6 empty] | 958035737 | 3 | Монтажные работы | 0 |  | 2 | 112001 | Технологические трубопроводы | мФЕР-12 |  |  |  | 0 | 48.72 | 3.77 | 2.62 | 0 | 42.33 | 4.4 | 0 | 0 | [17 empty] | 0 | 0 | 0 |  |  |  |  | 80 | 60 |  |  |  |  | 1 |  | 1862789615 | 2 | 1 | -2 | 0 | 0 | 0 | 107.98 | 0 | 107.98 | 0 |  | 0 | 3 | 0 |  | 0 | 1 | 0 | 0 | 0 | 0 |  |  | 0
17 | 1 | 530 | 514 | 32 | м12-12-003-2 | Арматура фланцевая с электрическим приводом на условное давление до 4 МПа, диаметр условного прохода 40 мм | 1 шт. | 1 | 0 |  |  |  |  | 1504.14 | 53.87 | 27.98 | 0 | 1422.29 | 0 | 4.4 | 0 | 0 | 1137.83 | 853.37 |  | 991676013 | 48.72 | 3.77 | 2.62 | 0 | 42.33 | 0 | 4.4 | 0 | 0 | 48.72 | 3.77 | 2.62 | 0 | 42.33 | 0 | 4.4 | 0 | 0 | 80 | 60 | 1 | 1 |  |  | 1 | 33.6 | 10.68 | 14.29 |  |  |  |  | 0 | 2 | ТЕРм Московской обл., м12-12-003-2, приказ Минстроя России №675/пр от 28.02.2017 № 259/пр |  |  | 112001 | 0 | м12-12-003-2 | 1 | 3 | 0 | 33.6 | 1 | 1 | 1 | 1 | 1 |  | 80 | 60 |  |  |  | 0 | 0 | 0 | [5 empty] | 0 |  | 0 | 1504.14 | 53.8733 | 27.9816 | 0 | 1422.288 | 0 | 4.4 | 0 | 0 | 1137.832 | 853.374 | [13 empty] | 0 | 0 | 1 | 1 |  |  |  | 1013 | 1 шт. | 1 шт. | 1 | [6 empty] | 958035737 | 3 | Монтажные работы | 0 |  | 2 | 112001 | Технологические трубопроводы | мФЕР-12 |  |  |  | 0 | 48.72 | 3.77 | 2.62 | 0 | 42.33 | 4.4 | 0 | 0 | [17 empty] | 0 | 0 | 0 |  |  |  |  | 80 | 60 |  |  |  |  | 1 |  | 1862789615 | 2 | 1 | 2 | 0 | 0 | 0 | 3495.34 | 0 | 3495.34 | 0 |  | 0 | 3 | 0 |  | 0 | 1 | 0 | 0 | 0 | 0 |  |  | 0
18 | 1 | 520 |  | 32,1 | Цена поставщика | Клапан 2-ходовой резьбовой PN16 DN=40 Kvs=25 | шт | 1 | 1 |  |  |  |  | 24208.33 | 24208.33 | 0 | 0 | 0 | 0 | 0 | 0 | 0 | 0 | 0 |  | 991675999 | 24208.33 | 24208.33 | 0 | 0 | 0 | 0 | 0 | 0 | 0 | 24208.33 | 24208.33 | 0 | 0 | 0 | 0 | 0 | 0 | 0 | 80 | 60 | 1 | 1 |  |  | 1 | 1 | 1 | 1 |  |  |  |  | 3 | 2 |  |  |  | 112001 | 0 |  | 0 | 3 | 0 | 1 | 1 | 1 | 1 | 1 | 1 |  | 80 | 60 |  |  |  | 0 | 0 | 0 | [5 empty] | 0 |  | 0 | 24208.33 | 24208.33 | 0 | 0 | 0 | 0 | 0 | 0 | 0 | 0 | 0 | [13 empty] | 0 | 0 | 1 | 1 |  |  |  | 1010 | шт | шт. | 1 | [6 empty] | 958035737 | 3 | Монтажные работы | 0 |  | 2 | 112001 | Технологические трубопроводы | мФЕР-12 |  |  |  | 0 | 0 | 24208.33 | 0 | 0 | 0 | 0 | 0 | [18 empty] | 0 | 0 | 0 |  |  |  |  | 80 | 60 |  | [29 050 / 1,2] |  |  | 1 |  | 1187448282 | 2 | 4 | -2 | 0 | 0 | 0 | 24208.33 | 0 | 24208.33 | 0 |  | 0 | 2 | 0 |  | 0 | 1 | 0 | 0 | 0 | 0 | 0 | 0 | 0
18 | 1 | 528 |  | 32,1 | Цена поставщика | Клапан 2-ходовой резьбовой PN16 DN=40 Kvs=25 | шт | 1 | 1 |  |  |  |  | 24208.33 | 24208.33 | 0 | 0 | 0 | 0 | 0 | 0 | 0 | 0 | 0 |  | 991676013 | 24208.33 | 24208.33 | 0 | 0 | 0 | 0 | 0 | 0 | 0 | 24208.33 | 24208.33 | 0 | 0 | 0 | 0 | 0 | 0 | 0 | 80 | 60 | 1 | 1 |  |  | 1 | 1 | 1 | 1 |  |  |  |  | 3 | 2 |  |  |  | 112001 | 0 |  | 0 | 3 | 0 | 1 | 1 | 1 | 1 | 1 | 1 |  | 80 | 60 |  |  |  | 0 | 0 | 0 | [5 empty] | 0 |  | 0 | 24208.33 | 24208.33 | 0 | 0 | 0 | 0 | 0 | 0 | 0 | 0 | 0 | [13 empty] | 0 | 0 | 1 | 1 |  |  |  | 1010 | шт | шт. | 1 | [6 empty] | 958035737 | 3 | Монтажные работы | 0 |  | 2 | 112001 | Технологические трубопроводы | мФЕР-12 |  |  |  | 0 | 24208.33 | 24208.33 | 0 | 0 | 0 | 0 | 0 |  | 5 |  |  | 1 | 18 |  | 29050 | [10 empty] | 0 | 0 | 0 |  |  |  |  | 80 | 60 |  | [29 050 / 1,2] |  |  | 1 |  | 1187448282 | 2 | 3 | -2 | 0 | 0 | 0 | 24208.33 | 0 | 24208.33 | 0 |  | 1 | 1 | 0 |  | 0 | 1 | 0 | 0 | 0 | 0 | 0 | 0 | 0
18 | 1 | 522 |  | 32,2 | Цена поставщика | Электромеханический привод клапана TAC Forta M800 | шт | 1 | 1 |  |  |  |  | 31280 | 31280 | 0 | 0 | 0 | 0 | 0 | 0 | 0 | 0 | 0 |  | 991675999 | 31280 | 31280 | 0 | 0 | 0 | 0 | 0 | 0 | 0 | 31280 | 31280 | 0 | 0 | 0 | 0 | 0 | 0 | 0 | 80 | 60 | 1 | 1 |  |  | 1 | 1 | 1 | 1 |  |  |  |  | 3 | 2 |  |  |  | 112001 | 0 |  | 0 | 3 | 0 | 1 | 1 | 1 | 1 | 1 | 1 |  | 80 | 60 |  |  |  | 0 | 0 | 0 | [5 empty] | 0 |  | 0 | 31280 | 31280 | 0 | 0 | 0 | 0 | 0 | 0 | 0 | 0 | 0 | [13 empty] | 0 | 0 | 1 | 1 |  |  |  | 1010 | шт | шт. | 1 | [6 empty] | 958035737 | 3 | Монтажные работы | 0 |  | 2 | 112001 | Технологические трубопроводы | мФЕР-12 |  |  |  | 0 | 0 | 31280 | 0 | 0 | 0 | 0 | 0 | [18 empty] | 0 | 0 | 0 |  |  |  |  | 80 | 60 |  | [37 536 / 1,2] |  |  | 1 |  | -140849463 | 2 | 4 | -2 | 0 | 0 | 0 | 31280 | 0 | 31280 | 0 |  | 0 | 2 | 0 |  | 0 | 1 | 0 | 0 | 0 | 0 | 0 | 0 | 0
18 | 1 | 530 |  | 32,2 | Цена поставщика | Электромеханический привод клапана TAC Forta M800 | шт | 1 | 1 |  |  |  |  | 31280 | 31280 | 0 | 0 | 0 | 0 | 0 | 0 | 0 | 0 | 0 |  | 991676013 | 31280 | 31280 | 0 | 0 | 0 | 0 | 0 | 0 | 0 | 31280 | 31280 | 0 | 0 | 0 | 0 | 0 | 0 | 0 | 80 | 60 | 1 | 1 |  |  | 1 | 1 | 1 | 1 |  |  |  |  | 3 | 2 |  |  |  | 112001 | 0 |  | 0 | 3 | 0 | 1 | 1 | 1 | 1 | 1 | 1 |  | 80 | 60 |  |  |  | 0 | 0 | 0 | [5 empty] | 0 |  | 0 | 31280 | 31280 | 0 | 0 | 0 | 0 | 0 | 0 | 0 | 0 | 0 | [13 empty] | 0 | 0 | 1 | 1 |  |  |  | 1010 | шт | шт. | 1 | [6 empty] | 958035737 | 3 | Монтажные работы | 0 |  | 2 | 112001 | Технологические трубопроводы | мФЕР-12 |  |  |  | 0 | 31280 | 31280 | 0 | 0 | 0 | 0 | 0 |  | 5 |  |  | 1 | 18 |  | 37536 | [10 empty] | 0 | 0 | 0 |  |  |  |  | 80 | 60 |  | [37 536 / 1,2] |  |  | 1 |  | -140849463 | 2 | 3 | -2 | 0 | 0 | 0 | 31280 | 0 | 31280 | 0 |  | 1 | 1 | 0 |  | 0 | 1 | 0 | 0 | 0 | 0 | 0 | 0 | 0
18 | 1 | 521 |  | 32,3 | Цена поставщика | Крепеж стандартный резьбовой тип DN=40 9112100040 | шт | 1 | 1 |  |  |  |  | 3070 | 3070 | 0 | 0 | 0 | 0 | 0 | 0 | 0 | 0 | 0 |  | 991675999 | 3070 | 3070 | 0 | 0 | 0 | 0 | 0 | 0 | 0 | 3070 | 3070 | 0 | 0 | 0 | 0 | 0 | 0 | 0 | 80 | 60 | 1 | 1 |  |  | 1 | 1 | 1 | 1 |  |  |  |  | 3 | 2 |  |  |  | 112001 | 0 |  | 0 | 3 | 0 | 1 | 1 | 1 | 1 | 1 | 1 |  | 80 | 60 |  |  |  | 0 | 0 | 0 | [5 empty] | 0 |  | 0 | 3070 | 3070 | 0 | 0 | 0 | 0 | 0 | 0 | 0 | 0 | 0 | [13 empty] | 0 | 0 | 1 | 1 |  |  |  | 1010 | шт | шт. | 1 | [6 empty] | 958035737 | 3 | Монтажные работы | 0 |  | 2 | 112001 | Технологические трубопроводы | мФЕР-12 |  |  |  | 0 | 0 | 3070 | 0 | 0 | 0 | 0 | 0 | [18 empty] | 0 | 0 | 0 |  |  |  |  | 80 | 60 |  | [3 684 / 1,2] |  |  | 1 |  | 2101478688 | 2 | 4 | -2 | 0 | 0 | 0 | 3070 | 0 | 3070 | 0 |  | 0 | 2 | 0 |  | 0 | 1 | 0 | 0 | 0 | 0 | 0 | 0 | 0
18 | 1 | 529 |  | 32,3 | Цена поставщика | Крепеж стандартный резьбовой тип DN=40 9112100040 | шт | 1 | 1 |  |  |  |  | 3070 | 3070 | 0 | 0 | 0 | 0 | 0 | 0 | 0 | 0 | 0 |  | 991676013 | 3070 | 3070 | 0 | 0 | 0 | 0 | 0 | 0 | 0 | 3070 | 3070 | 0 | 0 | 0 | 0 | 0 | 0 | 0 | 80 | 60 | 1 | 1 |  |  | 1 | 1 | 1 | 1 |  |  |  |  | 3 | 2 |  |  |  | 112001 | 0 |  | 0 | 3 | 0 | 1 | 1 | 1 | 1 | 1 | 1 |  | 80 | 60 |  |  |  | 0 | 0 | 0 | [5 empty] | 0 |  | 0 | 3070 | 3070 | 0 | 0 | 0 | 0 | 0 | 0 | 0 | 0 | 0 | [13 empty] | 0 | 0 | 1 | 1 |  |  |  | 1010 | шт | шт. | 1 | [6 empty] | 958035737 | 3 | Монтажные работы | 0 |  | 2 | 112001 | Технологические трубопроводы | мФЕР-12 |  |  |  | 0 | 3070 | 3070 | 0 | 0 | 0 | 0 | 0 |  | 5 |  |  | 1 | 18 |  | 3684 | [10 empty] | 0 | 0 | 0 |  |  |  |  | 80 | 60 |  | [3 684 / 1,2] |  |  | 1 |  | 2101478688 | 2 | 3 | -2 | 0 | 0 | 0 | 3070 | 0 | 3070 | 0 |  | 1 | 1 | 0 |  | 0 | 1 | 0 | 0 | 0 | 0 | 0 | 0 | 0
17 | 1 | 537 | 522 | 33 | 16-05-001-2 | Установка вентилей, задвижек, затворов, клапанов обратных, кранов проходных на трубопроводах из стальных труб диаметром до 50 мм (Демонтаж) | 1 шт. | 2 | 0 |  |  |  |  | 14.32 | 0 | 3.66 | 0 | 10.66 | 0 | 1.176 | 0 | 0 | 13.64 | 8.85 |  | 991675999 | 7.164 | 0 | 1.832 | 0 | 5.332 | 0 | 0.588 | 0 | 0 | 98.55 | 80.64 | 4.58 | 0 | 13.33 | 0 | 1.47 | 0 | 0 | 128 | 83 | 1 | 1 |  |  | 1 | 1 | 1 | 1 |  |  |  |  | 0 | 1 | ТЕР Московской обл., 16-05-001-2, приказ Минстроя России №675/пр от 28.02.2017 № 260/пр |  |  | 16001 | 0 |  | 0 | 2 | 0 | 1 | 1 | 1 | 1 | 1 | 1 |  | 128 | 83 |  |  |  | 0 | 0 | 0 | [5 empty] | 0 | Поправка: МДС 81-38.2004, п.3.3.1.в Наименование: При разборке внутренних санитарно-технических устройств (водопровода, канализации, водостоков, отопления, вентиляции) | 0 | 14.32 | 0 | 1.832 | 0 | 5.332 | 0 | 0.588 | 0 | 0 | 13.6448 | 8.8478 |  |  |  | )*0 | )*0,4 | )*0,4 | )*0,4 |  | )*0,4 | )*0,4 |  |  |  | 0 | 0 | 1 | 1 |  |  |  | 1013 | 1 шт. | 1 шт. | 1 | [6 empty] | 958035609 | 2 | Общестроительные работы | 0 |  | 1 | 16001 | Трубопроводы внутренние | ФЕР-16 |  | Поправка: МДС 81-38.2004, п.3.3.1.в |  | 0 | 98.55 | 80.64 | 4.58 | 0 | 13.33 | 1.47 | 0 | 0 | [17 empty] | 0 | 0 | 0 |  |  |  |  | 128 | 83 |  |  |  |  | 1 |  | -2017672908 | 2 | 1 | -2 | 0 | 0 | 0 | 36.81 | 36.81 | 0 | 0 |  | 0 | 3 | 0 |  | 0 | 1 | 0 | 0 | 0 | 0 |  |  | 0
17 | 1 | 544 | 530 | 33 | 16-05-001-2 | Установка вентилей, задвижек, затворов, клапанов обратных, кранов проходных на трубопроводах из стальных труб диаметром до 50 мм (Демонтаж) | 1 шт. | 2 | 0 |  |  |  |  | 390.11 | 0 | 31.8 | 0 | 358.31 | 0 | 1.176 | 0 | 0 | 458.64 | 297.4 |  | 991676013 | 7.164 | 0 | 1.832 | 0 | 5.332 | 0 | 0.588 | 0 | 0 | 98.55 | 80.64 | 4.58 | 0 | 13.33 | 0 | 1.47 | 0 | 0 | 128 | 83 | 1 | 1 |  |  | 1 | 33.6 | 8.68 | 6.28 |  |  |  |  | 0 | 1 | ТЕР Московской обл., 16-05-001-2, приказ Минстроя России №675/пр от 28.02.2017 № 260/пр |  |  | 16001 | 0 | 16-05-001-2 | 1 | 2 | 0 | 33.6 | 1 | 1 | 1 | 1 | 1 |  | 128 | 83 |  |  |  | 0 | 0 | 0 | [5 empty] | 0 | Поправка: МДС 81-38.2004, п.3.3.1.в Наименование: При разборке внутренних санитарно-технических устройств (водопровода, канализации, водостоков, отопления, вентиляции) | 0 | 390.11 | 0 | 15.9018 | 0 | 179.1552 | 0 | 0.588 | 0 | 0 | 458.6368 | 297.3973 |  |  |  | )*0 | )*0,4 | )*0,4 | )*0,4 |  | )*0,4 | )*0,4 |  |  |  | 0 | 0 | 1 | 1 |  |  |  | 1013 | 1 шт. | 1 шт. | 1 | [6 empty] | 958035609 | 2 | Общестроительные работы | 0 |  | 1 | 16001 | Трубопроводы внутренние | ФЕР-16 |  | Поправка: МДС 81-38.2004, п.3.3.1.в |  | 0 | 98.55 | 80.64 | 4.58 | 0 | 13.33 | 1.47 | 0 | 0 | [17 empty] | 0 | 0 | 0 |  |  |  |  | 128 | 83 |  |  |  |  | 1 |  | -2017672908 | 2 | 1 | 2 | 0 | 0 | 0 | 1146.15 | 1146.15 | 0 | 0 |  | 0 | 3 | 0 |  | 0 | 1 | 0 | 0 | 0 | 0 |  |  | 0
17 | 1 | 553 | 538 | 34 | 16-05-001-2 | Установка вентилей, задвижек, затворов, клапанов обратных, кранов проходных на трубопроводах из стальных труб диаметром до 50 мм | 1 шт. | 2 | 0 |  |  |  |  | 203.39 | 161.28 | 11.45 | 0 | 30.66 | 0 | 3.381 | 0 | 0 | 39.24 | 25.45 |  | 991675999 | 101.6945 | 80.64 | 5.725 | 0 | 15.3295 | 0 | 1.6905 | 0 | 0 | 98.55 | 80.64 | 4.58 | 0 | 13.33 | 0 | 1.47 | 0 | 0 | 128 | 83 | 1 | 1 |  |  | 1 | 1 | 1 | 1 |  |  |  |  | 0 | 1 | ТЕР Московской обл., 16-05-001-2, приказ Минстроя России №675/пр от 28.02.2017 № 260/пр |  |  | 16001 | 0 |  | 0 | 2 | 0 | 1 | 1 | 1 | 1 | 1 | 1 |  | 128 | 83 |  |  |  | 0 | 0 | 0 | [5 empty] | 0 | Поправка: МДС 81-35.2004, п.4.7 Наименование: Работы, выполняемые при реконструкции зданий и сооружений работы, аналогичные технологическим процессам в новом строительстве (в том числе возведение новых конструктивных элементов) стоимость которых определена по соответствующим сборникам ФЕР, кроме сборника № 46 «Работы при реконструкции зданий и сооружений» | 0 | 203.39 | 80.64 | 5.725 | 0 | 15.3295 | 0 | 1.6905 | 0 | 0 | 39.2448 | 25.4478 |  |  |  |  | )*1,25 | )*1,25 | )*1,15 |  | )*1,15 | )*1,25 |  |  |  | 0 | 0 | 1 | 1 |  |  |  | 1013 | 1 шт. | 1 шт. | 1 | [6 empty] | 958035609 | 2 | Общестроительные работы | 0 |  | 1 | 16001 | Трубопроводы внутренние | ФЕР-16 |  | Поправка: МДС 81-35.2004, п.4.7 |  | 0 | 98.55 | 80.64 | 4.58 | 0 | 13.33 | 1.47 | 0 | 0 | [17 empty] | 0 | 0 | 0 |  |  |  |  | 128 | 83 |  |  |  |  | 1 |  | -1825517099 | 2 | 1 | -2 | 0 | 0 | 0 | 268.08 | 268.08 | 0 | 0 |  | 0 | 3 | 0 |  | 0 | 1 | 0 | 0 | 0 | 0 |  |  | 0
17 | 1 | 562 | 546 | 34 | 16-05-001-2 | Установка вентилей, задвижек, затворов, клапанов обратных, кранов проходных на трубопроводах из стальных труб диаметром до 50 мм | 1 шт. | 2 | 0 |  |  |  |  | 2142.37 | 1012.84 | 99.39 | 0 | 1030.14 | 0 | 3.381 | 0 | 0 | 1318.58 | 855.02 |  | 991676013 | 101.6945 | 80.64 | 5.725 | 0 | 15.3295 | 0 | 1.6905 | 0 | 0 | 98.55 | 80.64 | 4.58 | 0 | 13.33 | 0 | 1.47 | 0 | 0 | 128 | 83 | 1 | 1 |  |  | 1 | 33.6 | 8.68 | 6.28 |  |  |  |  | 0 | 1 | ТЕР Московской обл., 16-05-001-2, приказ Минстроя России №675/пр от 28.02.2017 № 260/пр |  |  | 16001 | 0 | 16-05-001-2 | 1 | 2 | 0 | 33.6 | 1 | 1 | 1 | 1 | 1 |  | 128 | 83 |  |  |  | 0 | 0 | 0 | [5 empty] | 0 | Поправка: МДС 81-35.2004, п.4.7 Наименование: Работы, выполняемые при реконструкции зданий и сооружений работы, аналогичные технологическим процессам в новом строительстве (в том числе возведение новых конструктивных элементов) стоимость которых определена по соответствующим сборникам ФЕР, кроме сборника № 46 «Работы при реконструкции зданий и сооружений» | 0 | 2142.37 | 506.4192 | 49.693 | 0 | 515.0712 | 0 | 1.6905 | 0 | 0 | 1318.5792 | 855.0162 |  |  |  |  | )*1,25 | )*1,25 | )*1,15 |  | )*1,15 | )*1,25 |  |  |  | 0 | 0 | 1 | 1 |  |  |  | 1013 | 1 шт. | 1 шт. | 1 | [6 empty] | 958035609 | 2 | Общестроительные работы | 0 |  | 1 | 16001 | Трубопроводы внутренние | ФЕР-16 |  | Поправка: МДС 81-35.2004, п.4.7 |  | 0 | 98.55 | 80.64 | 4.58 | 0 | 13.33 | 1.47 | 0 | 0 | [17 empty] | 0 | 0 | 0 |  |  |  |  | 128 | 83 |  |  |  |  | 1 |  | -1825517099 | 2 | 1 | 2 | 0 | 0 | 0 | 4315.97 | 4315.97 | 0 | 0 |  | 0 | 3 | 0 |  | 0 | 1 | 0 | 0 | 0 | 0 |  |  | 0
18 | 1 | 552 |  | 34,1 | Цена поставщика | Кран шаровый латун. Ду40 Itap арт.091 | шт | 1 | 0.5 |  |  |  |  | 1150 | 1150 | 0 | 0 | 0 | 0 | 0 | 0 | 0 | 0 | 0 |  | 991675999 | 1150 | 1150 | 0 | 0 | 0 | 0 | 0 | 0 | 0 | 1150 | 1150 | 0 | 0 | 0 | 0 | 0 | 0 | 0 | 128 | 83 | 1 | 1 |  |  | 1 | 1 | 1 | 1 |  |  |  |  | 3 | 1 |  |  |  | 16001 | 0 |  | 0 | 2 | 0 | 1 | 1 | 1 | 1 | 1 | 1 |  | 128 | 83 |  |  |  | 0 | 0 | 0 | [5 empty] | 0 |  | 0 | 1150 | 1150 | 0 | 0 | 0 | 0 | 0 | 0 | 0 | 0 | 0 | [13 empty] | 0 | 0 | 1 | 1 |  |  |  | 1010 | шт | шт. | 1 | [6 empty] | 958035609 | 2 | Общестроительные работы | 0 |  | 1 | 16001 | Трубопроводы внутренние | ФЕР-16 |  |  |  | 0 | 0 | 1150 | 0 | 0 | 0 | 0 | 0 | [18 empty] | 0 | 0 | 0 |  |  |  |  | 128 | 83 |  | [1 380 / 1,2] |  |  | 1 |  | -923535516 | 2 | 4 | -2 | 0 | 0 | 0 | 1150 | 1150 | 0 | 0 |  | 0 | 2 | 0 |  | 0 | 1 | 0 | 0 | 0 | 0 | 0 | 0 | 0
18 | 1 | 561 |  | 34,1 | Цена поставщика | Кран шаровый латун. Ду40 Itap арт.091 | шт | 1 | 0.5 |  |  |  |  | 1150 | 1150 | 0 | 0 | 0 | 0 | 0 | 0 | 0 | 0 | 0 |  | 991676013 | 1150 | 1150 | 0 | 0 | 0 | 0 | 0 | 0 | 0 | 1150 | 1150 | 0 | 0 | 0 | 0 | 0 | 0 | 0 | 128 | 83 | 1 | 1 |  |  | 1 | 1 | 1 | 1 |  |  |  |  | 3 | 1 |  |  |  | 16001 | 0 |  | 0 | 2 | 0 | 1 | 1 | 1 | 1 | 1 | 1 |  | 128 | 83 |  |  |  | 0 | 0 | 0 | [5 empty] | 0 |  | 0 | 1150 | 1150 | 0 | 0 | 0 | 0 | 0 | 0 | 0 | 0 | 0 | [13 empty] | 0 | 0 | 1 | 1 |  |  |  | 1010 | шт | шт. | 1 | [6 empty] | 958035609 | 2 | Общестроительные работы | 0 |  | 1 | 16001 | Трубопроводы внутренние | ФЕР-16 |  |  |  | 0 | 1150 | 1150 | 0 | 0 | 0 | 0 | 0 |  | 5 |  |  | 1 | 18 |  | 1380 | [10 empty] | 0 | 0 | 0 |  |  |  |  | 128 | 83 |  | [1 380 / 1,2] |  |  | 1 |  | -923535516 | 2 | 3 | -2 | 0 | 0 | 0 | 1150 | 1150 | 0 | 0 |  | 1 | 1 | 0 |  | 0 | 1 | 0 | 0 | 0 | 0 | 0 | 0 | 0
18 | 1 | 553 |  | 34,2 | Цена поставщика | Клапан предохранительный Flamco Prescor S латунный муфтовый Ду40x50 | шт | 1 | 0.5 |  |  |  |  | 20000 | 20000 | 0 | 0 | 0 | 0 | 0 | 0 | 0 | 0 | 0 |  | 991675999 | 20000 | 20000 | 0 | 0 | 0 | 0 | 0 | 0 | 0 | 20000 | 20000 | 0 | 0 | 0 | 0 | 0 | 0 | 0 | 128 | 83 | 1 | 1 |  |  | 1 | 1 | 1 | 1 |  |  |  |  | 3 | 1 |  |  |  | 16001 | 0 |  | 0 | 2 | 0 | 1 | 1 | 1 | 1 | 1 | 1 |  | 128 | 83 |  |  |  | 0 | 0 | 0 | [5 empty] | 0 |  | 0 | 20000 | 20000 | 0 | 0 | 0 | 0 | 0 | 0 | 0 | 0 | 0 | [13 empty] | 0 | 0 | 1 | 1 |  |  |  | 1010 | шт | шт. | 1 | [6 empty] | 958035609 | 2 | Общестроительные работы | 0 |  | 1 | 16001 | Трубопроводы внутренние | ФЕР-16 |  |  |  | 0 | 0 | 20000 | 0 | 0 | 0 | 0 | 0 | [18 empty] | 0 | 0 | 0 |  |  |  |  | 128 | 83 |  | [24 000 / 1,2] |  |  | 1 |  | -465202033 | 2 | 4 | -2 | 0 | 0 | 0 | 20000 | 20000 | 0 | 0 |  | 0 | 2 | 0 |  | 0 | 1 | 0 | 0 | 0 | 0 | 0 | 0 | 0
18 | 1 | 562 |  | 34,2 | Цена поставщика | Клапан предохранительный Flamco Prescor S латунный муфтовый Ду40x50 | шт | 1 | 0.5 |  |  |  |  | 20000 | 20000 | 0 | 0 | 0 | 0 | 0 | 0 | 0 | 0 | 0 |  | 991676013 | 20000 | 20000 | 0 | 0 | 0 | 0 | 0 | 0 | 0 | 20000 | 20000 | 0 | 0 | 0 | 0 | 0 | 0 | 0 | 128 | 83 | 1 | 1 |  |  | 1 | 1 | 1 | 1 |  |  |  |  | 3 | 1 |  |  |  | 16001 | 0 |  | 0 | 2 | 0 | 1 | 1 | 1 | 1 | 1 | 1 |  | 128 | 83 |  |  |  | 0 | 0 | 0 | [5 empty] | 0 |  | 0 | 20000 | 20000 | 0 | 0 | 0 | 0 | 0 | 0 | 0 | 0 | 0 | [13 empty] | 0 | 0 | 1 | 1 |  |  |  | 1010 | шт | шт. | 1 | [6 empty] | 958035609 | 2 | Общестроительные работы | 0 |  | 1 | 16001 | Трубопроводы внутренние | ФЕР-16 |  |  |  | 0 | 20000 | 20000 | 0 | 0 | 0 | 0 | 0 |  | 5 |  |  | 1 | 18 |  | 24000 | [10 empty] | 0 | 0 | 0 |  |  |  |  | 128 | 83 |  | [24 000 / 1,2] |  |  | 1 |  | -465202033 | 2 | 3 | -2 | 0 | 0 | 0 | 20000 | 20000 | 0 | 0 |  | 1 | 1 | 0 |  | 0 | 1 | 0 | 0 | 0 | 0 | 0 | 0 | 0
17 | 1 | 566 | 550 | 35 | п09-02-050-2 | Установка вакуум-насосная, производительность до 8 м3/сут | 1 установка | 3 | 0 |  |  |  |  | 1774.98 | 0 | 0 | 0 | 1774.98 | 0 | 114 | 0 | 0 | 1153.74 | 709.99 |  | 991675999 | 591.66 | 0 | 0 | 0 | 591.66 | 0 | 38 | 0 | 0 | 591.66 | 0 | 0 | 0 | 591.66 | 0 | 38 | 0 | 0 | 65 | 40 | 1 | 1 |  |  | 1 | 1 | 1 | 1 |  |  |  |  | 0 | 4 | ТЕРп Московской обл., п09-02-050-2, приказ Минстроя России №675/пр от 28.02.2017 № 262/пр |  |  | 200023 | 0 |  | 0 | 4 | 0 | 1 | 1 | 1 | 1 | 1 | 1 |  | 65 | 40 |  |  |  | 0 | 0 | 0 | [5 empty] | 0 |  | 0 | 1774.98 | 0 | 0 | 0 | 591.66 | 0 | 38 | 0 | 0 | 1153.737 | 709.992 | [13 empty] | 0 | 0 | 1 | 1 |  |  |  | 1013 | 1 установка | 1 установка | 1 | [6 empty] | 958035794 | 4 | Пусконаладочные работы | 0 |  | 4 | 200023 | Пусконаладочные работы : все сборники, отдел 05 ( диагностика лифтов ) и отдел 06 ( техническое освидетельствование ) сборника мрФЕР-01 | пФЕРп |  |  |  | 0 | 591.66 | 0 | 0 | 0 | 591.66 | 38 | 0 | 0 | [17 empty] | 0 | 0 | 0 |  |  |  |  | 65 | 40 |  |  |  |  | 1 |  | 1137476014 | 2 | 1 | -2 | 0 | 0 | 0 | 3638.71 | 0 | 0 | 3638.71 |  | 0 | 3 | 0 |  | 0 | 1 | 0 | 0 | 0 | 0 |  |  | 0
17 | 1 | 570 | 554 | 35 | п09-02-050-2 | Установка вакуум-насосная, производительность до 8 м3/сут | 1 установка | 3 | 0 |  |  |  |  | 59639.33 | 0 | 0 | 0 | 59639.33 | 0 | 114 | 0 | 0 | 38765.56 | 23855.73 |  | 991676013 | 591.66 | 0 | 0 | 0 | 591.66 | 0 | 38 | 0 | 0 | 591.66 | 0 | 0 | 0 | 591.66 | 0 | 38 | 0 | 0 | 65 | 40 | 1 | 1 |  |  | 1 | 33.6 | 1 | 1 |  |  |  |  | 0 | 4 | ТЕРп Московской обл., п09-02-050-2, приказ Минстроя России №675/пр от 28.02.2017 № 262/пр |  |  | 200023 | 0 |  | 0 | 4 | 0 | 1 | 1 | 1 | 1 | 1 | 1 |  | 65 | 40 |  |  |  | 0 | 0 | 0 | [5 empty] | 0 |  | 0 | 59639.33 | 0 | 0 | 0 | 19879.776 | 0 | 38 | 0 | 0 | 38765.5645 | 23855.732 | [13 empty] | 0 | 0 | 1 | 1 |  |  |  | 1013 | 1 установка | 1 установка | 1 | [6 empty] | 958035794 | 4 | Пусконаладочные работы | 0 |  | 4 | 200023 | Пусконаладочные работы : все сборники, отдел 05 ( диагностика лифтов ) и отдел 06 ( техническое освидетельствование ) сборника мрФЕР-01 | пФЕРп |  |  |  | 0 | 591.66 | 0 | 0 | 0 | 591.66 | 38 | 0 | 0 | [17 empty] | 0 | 0 | 0 |  |  |  |  | 65 | 40 |  |  |  |  | 1 |  | 1137476014 | 2 | 1 | 2 | 0 | 0 | 0 | 122260.62 | 0 | 0 | 122260.62 |  | 0 | 3 | 0 |  | 0 | 1 | 0 | 0 | 0 | 0 |  |  | 0
51 | 1 | 3 | 20 |  | 1 | Ремонтные работы. | 0 | [6 empty] | 828762.34 | 823252.97 | 916.13 | 48.1 | 4593.24 | 0 | 423.8857 | 4.5166 | 0 | 4170.74 | 2690.07 |  |  | 828762.34 | 823252.97 | 916.13 | 48.1 | 4593.24 | 0 | 423.8857 | 4.5166 | 0 | 4170.74 | 2690.07 |  |  | 0 | 0 | 0 | 835623.15 | 718000.97 | 113983.47 | 3638.71 | 823252.97 | 823252.97 | 0 | 823252.97 | 0 | 0 | 0 | 0 | 0 | [19 empty] | 0 | 0 | 0 | 835623.15 | 718000.97 | 113983.47 | 3638.71 | 823252.97 | 823252.97 | 0 | 823252.97 | 0 | 0 | 0 | 0 | 0 | [19 empty] | 993698.72 | 831518.9 | 7847.58 | 1616.4 | 154332.24 | 0 | 423.8857 | 4.5166 | 0 | 140137.06 | 90385.32 |  |  | 993698.72 | 831518.9 | 7847.58 | 1616.4 | 154332.24 | 0 | 423.8857 | 4.5166 | 0 | 140137.06 | 90385.32 |  |  | 0 | 0 | 0 | 1224221.1 | 977887.43 | 124073.05 | 122260.62 | 831518.9 | 831518.9 | 0 | 831518.9 | 0 | 0 | 0 | 0 | 0 | [19 empty] | 0 | 0 | 0 | 1224221.1 | 977887.43 | 124073.05 | 122260.62 | 831518.9 | 831518.9 | 0 | 831518.9 | 0 | 0 | 0 | 0 | 0 | [18 empty] | 0
50 | 0 | 0 | 1 | 201 | 828762.34 | ПЗ | Прямые затраты |  |  | 201 | 1 | 3 |  | 2 | 993698.72
50 | 0 | 0 | 1 | 202 | 823252.97 | СтМатОб | Стоимость материальных ресурсов (всего) |  |  | 202 | 2 | 3 |  | 2 | 831518.9
50 | 0 | 0 | 1 | 222 | 0 | СтМатОбЗак | Стоимость материалов и оборудования заказчика |  |  | 222 | 3 | 3 |  | 2 | 0
50 | 0 | 0 | 1 | 225 | 823252.97 | СтМатОбПод | Стоимость материалов и оборудования подрядчика |  |  | 225 | 4 | 3 |  | 2 | 831518.9
50 | 0 | 0 | 1 | 226 | 823252.97 | СтМат | Стоимость материалов (всего) |  |  | 226 | 5 | 3 |  | 2 | 831518.9
50 | 0 | 0 | 1 | 227 | 0 | СтМатЗак | Стоимость материалов заказчика |  |  | 227 | 6 | 3 |  | 2 | 0
50 | 0 | 0 | 1 | 228 | 823252.97 | СтМатПод | Стоимость материалов подрядчика |  |  | 228 | 7 | 3 |  | 2 | 831518.9
50 | 0 | 0 | 1 | 216 | 0 | Оборуд | Стоимость оборудования (всего) |  |  | 216 | 8 | 3 |  | 2 | 0
50 | 0 | 0 | 1 | 223 | 0 | ОборудЗак | Стоимость оборудования заказчика |  |  | 223 | 9 | 3 |  | 2 | 0
50 | 0 | 0 | 1 | 229 | 0 | ОборудПод | Стоимость оборудования подрядчика |  |  | 229 | 10 | 3 |  | 2 | 0
50 | 0 | 0 | 1 | 203 | 916.13 | ЭММ | Эксплуатация машин |  |  | 203 | 11 | 3 |  | 2 | 7847.58
50 | 0 | 0 | 1 | 231 | 0 | ЭММсНРиСП | Эксплуатация машин по ТСН-2001.16 |  |  | 231 | 12 | 3 |  | 2 | 0
50 | 0 | 0 | 1 | 204 | 48.1 | ЗПМ | ЗП машинистов |  |  | 204 | 13 | 3 |  | 2 | 1616.4
50 | 0 | 0 | 1 | 205 | 4593.24 | ОЗП | Основная ЗП рабочих |  |  | 205 | 14 | 3 |  | 2 | 154332.24
50 | 0 | 0 | 1 | 232 | 0 | ОЗПсНРиСП | Основная ЗП рабочих по ТСН-2001.16 |  |  | 232 | 15 | 3 |  | 2 | 0
50 | 0 | 0 | 1 | 214 | 718000.97 | Строит | Строительные работы с НР и СП |  |  | 214 | 16 | 3 |  | 2 | 977887.43
50 | 0 | 0 | 1 | 215 | 113983.47 | Монтаж | Монтажные работы с НР и СП |  |  | 215 | 17 | 3 |  | 2 | 124073.05
50 | 0 | 0 | 1 | 217 | 3638.71 | Прочие | Прочие работы с НР и СП |  |  | 217 | 18 | 3 |  | 2 | 122260.62
50 | 0 | 0 | 1 | 230 | 0 | ПрочиеЗатр | Прочие затраты по ТСН-2001.16 |  |  | 230 | 19 | 3 |  | 2 | 0
50 | 0 | 0 | 1 | 206 | 0 | ВозврМат | Возврат материалов |  |  | 206 | 20 | 3 |  | 2 | 0
50 | 0 | 0 | 1 | 207 | 423.8857 | ТрудСтр | Трудозатраты строителей |  |  | 207 | 21 | 3 |  | -1 | 423.8857
50 | 0 | 0 | 1 | 208 | 4.5166 | ТрудМаш | Трудозатраты машинистов |  |  | 208 | 22 | 3 |  | -1 | 4.5166
50 | 0 | 0 | 1 | 209 | 0 | ТранспМат | Транспорт материалов |  |  | 209 | 23 | 3 |  | 2 | 0
50 | 0 | 0 | 1 | 233 | 0 | Перевозка | Перевозка грузов |  |  | 233 | 24 | 3 |  | 2 | 0
50 | 0 | 0 | 1 | 210 | 4170.74 | НР | Накладные расходы |  |  | 210 | 25 | 3 |  | 2 | 140137.06
50 | 0 | 0 | 1 | 211 | 2690.07 | СмПриб | Сметная прибыль |  |  | 211 | 26 | 3 |  | 2 | 90385.32
50 | 0 | 0 | 1 | 224 | 835623.15 | Всего | Всего с НР и СП |  |  | 224 | 27 | 3 |  | 2 | 1224221.1
51 | 280 | 1 | 12 |  | 1 | Пушкино дом 4 к. 2 | 0 | [6 empty] | 828762.34 | 823252.97 | 916.13 | 48.1 | 4593.24 | 0 | 423.8857 | 4.5166 | 0 | 4170.74 | 2690.07 | [15 empty] | 0 | 0 | 0 | 835623.15 | 718000.97 | 113983.47 | 3638.71 | 823252.97 | 823252.97 | 0 | 823252.97 | 0 | 0 | 0 | 0 | 0 | [54 empty] | 993698.72 | 831518.9 | 7847.58 | 1616.4 | 154332.24 | 0 | 423.8857 | 4.5166 | 0 | 140137.06 | 90385.32 | [15 empty] | 0 | 0 | 0 | 1224221.1 | 977887.43 | 124073.05 | 122260.62 | 831518.9 | 831518.9 | 0 | 831518.9 | 0 | 0 | 0 | 0 | 0 | [53 empty] | 0
50 | 0 | 0 | 1 | 201 | 828762.34 | ПЗ | Прямые затраты |  |  | 201 | 1 | 3 |  | 2 | 993698.72
50 | 0 | 0 | 1 | 202 | 823252.97 | СтМатОб | Стоимость материальных ресурсов (всего) |  |  | 202 | 2 | 3 |  | 2 | 831518.9
50 | 0 | 0 | 1 | 222 | 0 | СтМатОбЗак | Стоимость материалов и оборудования заказчика |  |  | 222 | 3 | 3 |  | 2 | 0
50 | 0 | 0 | 1 | 225 | 823252.97 | СтМатОбПод | Стоимость материалов и оборудования подрядчика |  |  | 225 | 4 | 3 |  | 2 | 831518.9
50 | 0 | 0 | 1 | 226 | 823252.97 | СтМат | Стоимость материалов (всего) |  |  | 226 | 5 | 3 |  | 2 | 831518.9
50 | 0 | 0 | 1 | 227 | 0 | СтМатЗак | Стоимость материалов заказчика |  |  | 227 | 6 | 3 |  | 2 | 0
50 | 0 | 0 | 1 | 228 | 823252.97 | СтМатПод | Стоимость материалов подрядчика |  |  | 228 | 7 | 3 |  | 2 | 831518.9
50 | 0 | 0 | 1 | 216 | 0 | Оборуд | Стоимость оборудования (всего) |  |  | 216 | 8 | 3 |  | 2 | 0
50 | 0 | 0 | 1 | 223 | 0 | ОборудЗак | Стоимость оборудования заказчика |  |  | 223 | 9 | 3 |  | 2 | 0
50 | 0 | 0 | 1 | 229 | 0 | ОборудПод | Стоимость оборудования подрядчика |  |  | 229 | 10 | 3 |  | 2 | 0
50 | 0 | 0 | 1 | 203 | 916.13 | ЭММ | Эксплуатация машин |  |  | 203 | 11 | 3 |  | 2 | 7847.58
50 | 0 | 0 | 1 | 231 | 0 | ЭММсНРиСП | Эксплуатация машин по ТСН-2001.16 |  |  | 231 | 12 | 3 |  | 2 | 0
50 | 0 | 0 | 1 | 204 | 48.1 | ЗПМ | ЗП машинистов |  |  | 204 | 13 | 3 |  | 2 | 1616.4
50 | 0 | 0 | 1 | 205 | 4593.24 | ОЗП | Основная ЗП рабочих |  |  | 205 | 14 | 3 |  | 2 | 154332.24
50 | 0 | 0 | 1 | 232 | 0 | ОЗПсНРиСП | Основная ЗП рабочих по ТСН-2001.16 |  |  | 232 | 15 | 3 |  | 2 | 0
50 | 0 | 0 | 1 | 214 | 718000.97 | Строит | Строительные работы с НР и СП |  |  | 214 | 16 | 3 |  | 2 | 977887.43
50 | 0 | 0 | 1 | 215 | 113983.47 | Монтаж | Монтажные работы с НР и СП |  |  | 215 | 17 | 3 |  | 2 | 124073.05
50 | 0 | 0 | 1 | 217 | 3638.71 | Прочие | Прочие работы с НР и СП |  |  | 217 | 18 | 3 |  | 2 | 122260.62
50 | 0 | 0 | 1 | 230 | 0 | ПрочиеЗатр | Прочие затраты по ТСН-2001.16 |  |  | 230 | 19 | 3 |  | 2 | 0
50 | 0 | 0 | 1 | 206 | 0 | ВозврМат | Возврат материалов |  |  | 206 | 20 | 3 |  | 2 | 0
50 | 0 | 0 | 1 | 207 | 423.8857 | ТрудСтр | Трудозатраты строителей |  |  | 207 | 21 | 3 |  | -1 | 423.8857
50 | 0 | 0 | 1 | 208 | 4.5166 | ТрудМаш | Трудозатраты машинистов |  |  | 208 | 22 | 3 |  | -1 | 4.5166
50 | 0 | 0 | 1 | 209 | 0 | ТранспМат | Транспорт материалов |  |  | 209 | 23 | 3 |  | 2 | 0
50 | 0 | 0 | 1 | 233 | 0 | Перевозка | Перевозка грузов |  |  | 233 | 24 | 3 |  | 2 | 0
50 | 0 | 0 | 1 | 210 | 4170.74 | НР | Накладные расходы |  |  | 210 | 25 | 3 |  | 2 | 140137.06
50 | 0 | 0 | 1 | 211 | 2690.07 | СмПриб | Сметная прибыль |  |  | 211 | 26 | 3 |  | 2 | 90385.32
50 | 0 | 0 | 1 | 224 | 835623.15 | Всего | Всего с НР и СП |  |  | 224 | 27 | 3 |  | 2 | 1224221.1
61 |  |  |  |  | 5 | 01 | Новая переменная
61 |  |  |  |  | 20 | 02 | Новая переменная
61 |  |  |  |  | 0 | 5t5t5t54t | Новая переменная
61 |  |  |  |  | 2.9 | Hпотолка | Новая переменная
61 |  |  |  |  | 22 | Sжил | Новая переменная
61 |  |  |  |  | 10.8 | Sкухня | Новая переменная
61 |  |  |  |  | 34.8 | Sобщ | Новая переменная
61 |  |  |  |  | 2.73 | ОбработкаПотолокКладовка | Новая переменная
61 |  |  |  |  | 0.82 | ОбработкаПотолокКоридор | Новая переменная
61 |  |  |  |  | 2.5 | ОбработкаСтеныКоридор | Новая переменная
61 |  |  |  |  | 13.6 | ОбработкСтеныКладовка | Новая переменная
61 |  |  |  |  | 0 | Переменная | Новая переменная
61 |  |  |  |  | 12 | Переменная1 | Новая переменная
61 |  |  |  |  | 0 | Переменная_1 | Новая переменная
61 |  |  |  |  | 0 | Переменная_2 | Новая переменная
61 |  |  |  |  | 2.73 | ПлощадьПотолокКладовка | Новая переменная
61 |  |  |  |  | 5.89 | ПлощадьПотолокКоридор | Новая переменная
61 |  |  |  |  | 5.42 | ПлощадьПотолокКоридор1 | Новая переменная
61 |  |  |  |  | 13.6 | ПлощадьСтеныКладовка | Новая переменная
61 |  |  |  |  | 15.46 | ПлощадьСтеныКоридор | Новая переменная
61 |  |  |  |  | 3.86 | Сетка_50х50х4 | Вес 1м2 в кг
61 |  |  |  |  | 3.77 | уголок_50х50х5 | Вес 1м.пог. в кг
70 | 1 |  | 1 | СТР_РЕК | СТРОИТЕЛЬСТВО и РЕКОНСТРУКЦИЯ зданий и сооружений всех назначений | 1 | 0 |  | 1 | 0 |  |  | 0 | 1
70 | 1 |  | 2 | РЕМ_ЖИЛ | КАП. РЕМ. ЖИЛЫХ И ОБЩЕСТВЕННЫХ ЗДАНИЙ | 0 | 0 |  | 1 | 0 |  |  | 0 | 0
70 | 1 |  | 3 | РЕМ_ПР | КАП. РЕМ. ПРОИЗВОДСТВЕННЫХ ЗД, и СООРУЖЕНИЙ, НАРУЖНЫХ ИНЖЕНЕРНЫХ СЕТЕЙ, УЛИЦ И ДОРОГ МЕСТНОГО ЗНАЧЕНИЯ, МОСТОВ И ПУТЕПРОВОДОВ | 0 | 0 |  | 1 | 0 |  |  | 0 | 0
70 | 1 |  | 4 | УПР | {вкл} - УПРОЩЕННОЕ НАЛОГООБЛОЖЕНИЕ | 0 | 0 | Для всех расценок. ( при применении упрощенной системы налогообложения) · {УПР} - ( вкл.) - при упрощенной системе ; к = 0,9 к СП ( к= 0,7 к НР отменен с 1.01.11) · {УПР} - ( выкл.) - при обычной системе налогообложения | 0 | 0 |  |  | 0 | 0
70 | 1 |  | 5 | ХОЗ | {вкл} - ХОЗЯЙСТВЕННЫЙ СПОСОБ | 0 | 0 | Для всех расценок. ( при хозяйственном способе производства работ): · {ХОЗ} - ( вкл.) - при хоз. способе (к=0,6 к НР ) · {ХОЗ} - ( выкл.) - при обычном способе производства работ | 0 | 0 |  |  | 0 | 0
70 | 1 |  | 6 | СЛЖ | {вкл} - При РЕКОНСТРУКЦИИ сложных объектов, РЕКОНСТРУКЦИИ и КАП. РЕМОНТЕ объектов с дейст. яд. реакторами | 0 | 0 | Для сборников ФЕР ( при производстве работ на технически сложных объектах ): · { СЛЖ } - (вкл.) - работа на сложных объектах (к=1,2 к НР) · { СЛЖ } - (выкл.) - работа на обычных объектах | 0 | 0 |  |  | 0 | 0
70 | 1 |  | 7 | ТЕК_М/Т/Я | При работе в тек. уровне цен с 27.04.2018 г. (письмо № 01/57049-ЮЛ от 27.04.2018 Минюст РФ), коэффициенты к НР =0,85 и к СП-0,8 не назначаются. До 27.04.2018 г. только для мостов, тоннелей, метро, АЭС, объектов с ядерным топливом (см. прим.) | 1 | 0 |  | 0 | 0 |  |  | 0 | 1
70 | 1 |  | 8 | ОПТ/В | {вкл} - Прокладка МЕЖДУГОРОДНИХ ВОЛОКОННО-ОПТИЧЕСКИХ ЛИНИЙ (для ФЕРм10, отд. 6 разд.3) {выкл} - Прокладка ГОРОДСКИХ ВОЛОКОННО-ОПТИТЕСКИХ ЛИНИЙ (для ФЕРм10, отд. 6 разд.3) | 0 | 0 | Для сборников ФЕРм-10 ( волоконно-оптические линии связи ): · {М_ГОР_опт} - ( вкл.) - междугородные сети связи ( НР=120% , СП=70% ) · {М_ГОР_опт} - ( выкл.) - городские сети связи ( НР=100%; СП=65%) | 0 | 0 |  |  | 0 | 0
70 | 1 |  | 9 | ЗАКР | {вкл} - Обслуживающие и сопутстующие работы в тоннелях при производве работ ЗАКРЫТЫМ СПОСОБОМ {выкл} - Обслуживающие и сопутстующие работы в тоннелях при производве работ ОТКРЫТЫМ (ФЕР-29, разд.04 ) | 0 | 0 | Для сборника ФЕР -29 ( сопутствующие работы в тоннелях и метро. ): · {ЗАКР} - (вкл.) - при выполнении работ в тоннелях и метро закрытым способом (НР=145% , СП=75%); · {ЗАКР} - (выкл.) - при выполнении работ в тоннелях и метро отк | 0 | 0 |  |  | 0 | 0
70 | 1 |  | 10 | АВИ | (вкл) - При работах по ДИСПЕТЧЕРЕЗАЦИИ управления движением АВИАТРАНСПОРТОМ {вкл} (монтажные работы ) | 0 | 0 | Для сборников ФЕРм 08;10;11 : · {мАВИА} - (вкл.) - производство монтажных работы по диспетчеризации управления движением авиатранспортном (НР=95%, СП=55%) ; · {мАВИА} - (выкл. ) - при производстве работ на прочих объектах , кром | 0 | 0 |  |  | 0 | 0
70 | 1 |  | 11 | АЭС | (вкл) - Производство эл./монт. работ на АЭС ( ФЕРм -08 , отдел 01-03 ), и контроль свар. швов на АЭС {вкл} (ФЕРм-39, отд. 02 и 03 ) (вык) - Произовдство эл./монт. работ и и контроль свар. швов на ОБЫЧНЫХ СООРУЖ, | 0 | 0 | Для сборника ФЕРм -39 и ФЕРМ-08 ( при работах по контролю сварных соединений) : {мАЭС} - ( вкл.) - при выполнении работ по на АЭС (HР=101%; СП= 68%; {мАЭС} - (выкл.) - при выполнении работ на обычных объектах | 0 | 0 |  |  | 0 | 0
70 | 1 |  | 12 | Инд_исп.Сводный | Используется Индекс "по сводному" | 0 | 0 |  | 0 | 0 |  |  | 0 | 0
70 | 1 |  | 1 | К_НР_РЕМ | при ремонте жилых и общественных зданий если ( если {РЕМ_ЖИЛ}= [вкл.] | 0.9 | 1 | Для сборников ФЕР и ФЕРмр : · Значение {_МДСрем_НР}= 0,90 - при ремонте зданий жилого и гражданского назначений ( 0,90 к НР) ; · Значение {_МДСрем_НР}= 1,00 - при строительстве и реконструкции объектов всех назначений | 0 | 0 |  |  | 0 | 0.9
70 | 1 |  | 2 | К_СП_РЕМ | к нормам СП при капитальном ремонте зданий и сооружений всех назначений ( если или {РЕМ_ЖИЛ}=[вкл] , или (РЕМ_ПР}=[вкл] ) | 0.85 | 1 | Для сборников ФЕР и ФЕРмр : · Значение {_МДСрем_СП} = 0.85 - при ремонте зданий всех назначений ( 0,85 к СП); · Значение {_МДСрем_СП} = 1,00 - при строительстве и реконструкции объектов всех назначений | 0 | 0 |  |  | 0 | 0.85
70 | 1 |  | 3 | К_НР_05 | К нормам НР с 1.01.2005 по 1.01.2011 | 1 | 0.85 | Для норм НР с 1.01.2011 года: · {_ТЕК_НР} = 0.85 - Коэффициент учитывающий изменение нормы страховых взносов с 1.01.1 - (при расчете в текущем уровне цен индексами по статьям затрат ) · {_ТЕК_НР} = 1,00 - при расчет в текущем уровне цен и при уп | 0 | 0 |  |  | 0 | 1
70 | 1 |  | 4 | К_НР_11 | Коэфф. к НР для текущего уровня цен с 01.01.2011 при обычном и упрощенном налогообложении при постатейной индексации | 1 | 0 |  | 0 | 0 |  |  | 0 | 1
70 | 1 |  | 5 | К_СП_11 | Коэф. к СП в текущем уровне цен с 01.01.2011 | 1 | 0.8 | Для норм СП с 1.01.2011 года: · {_ТЕК_СП} = 0.80 - Коэффициент учитывающий изменение нормы страховых взносов с 1.01.11 - (при расчете в текущем уровне цен индексами по статьям затрат ) · {_ТЕК_СП} = 1,00 - без учета | 0 | 0 |  |  | 0 | 1
70 | 1 |  | 6 | К_НР_12 | Корректировка НР с 03.12.12 до 27.04.18 если (ТЕК_М/Т/Я) = {выкл.} | 1 | 0 |  | 0 | 0 |  |  | 0 | 0.85
70 | 1 |  | 7 | К_СП_12 | Корректировка СП с 03.12.12 до 27.04.18 в текущем уровне цен по письму 2536-ИП/12/ГС от 27.11.12 ( если (ТЕК_М/Т/Я) = {выкл.} ) | 1 | 0 |  | 0 | 0 |  |  | 0 | 0.8
70 | 1 |  | 8 | К_НР_УПР | Коэф. к НР при упрощенном налогообложении ( если {УПР} = [вкл] ) | 0.7 | 0 |  | 0 | 0 |  |  | 0 | 0.7
70 | 1 |  | 9 | К_СП_УПР | Коэф. к СП при упрощенном налогообложении ( если {УПР} = [вкл] ) | 0.9 | 0 |  | 0 | 0 |  |  | 0 | 0.9
70 | 1 |  | 10 | К_НР_ХОЗ | Коэф. к НР при хозяйственном способе производства работ ( если {ХОЗ}= {вкл} ) | 0.6 | 0 |  | 0 | 0 |  |  | 0 | 0.6
70 | 1 |  | 11 | К_НР_СЛЖ | Коэф. при реконструкции сложных объектов (мосты, метро, путепроводы) и кап. ремонте АЭС, объектов с яд. реакторами ( если {СЛЖ} = [вкл] ) | 1.2 | 0 |  | 0 | 0 |  |  | 0 | 1.2
70 | 1 |  | 12 | Р_ОКР | Разрядность округления результата расчета НР и СП ( с 01.01.2011 - до целых ) | 0 | 0 |  | 0 | 0 |  |  | 0 | 0
70 | 1 |  | 13 | К_НР_УПР_ПУ | Коэф. к НР при упрощенном налогообложении ( если {УПР} = [вкл] ) для расценок на изготовление материалов, полуфабрикатов, а также металлических и трубопроводных заготовок, изготовляемых в построечных условиях | 1 | 0 |  | 0 | 0 |  |  | 0 | 1
70 | 1 |  | 14 | Лист_НРиСП |  | 1 | 0 |  | 0 | 0 |  |  | 0 | 1
-1
75 | Базовый уровень цен | 2000 | 0 | 1 |  | 0 | 1 | 0 | 3 | 0 | 0 | 0 | 991675999 | 1
75 | Текущий уровень цен | 2021 | 0 | 6 |  | 0 | 1 | 0 | 3 | 0 | 0 | 1 | 991676013 | 2
1 | Сборник индексов | ТСНБ-2001 Московской области (редакция 2014 г) | 2021 | 6 | 1 | 1 | 0 | 2 | 1 | 1 | 1 | 1 | 1 | 1 | 1 | 1 | [22 empty] | 991676014
65 |  | 1 | 0 | 245

## SourceObSm (hidden)
0 | Smeta.Cloud (495) 974-1589 |  | _OBSM_ |  | 0 | 0 | 0 | Smeta.Cloud |  | 1 | 40934 | 419518318 | 11 | 3 | 0 | 0
1 | 51 | 0 |  | 0 | 1 | Пушкино дом 4 к. 2 |  | 0 |  | 0 | 0 | 2 |  | 0 | 0 | 0 | 0 | 0 | 1 |  | 0 | [14 empty] | 0 | [5 empty] | Сметные нормы списания | Коды ценников | 1 | 1 | 0 | 0 | 1 | 0 | 6 | 2 | 1 | 1 | 0 | 0 | 0 | 0 | 0 | Московская область ТСНБ-2001 (редакция 2014 г) | ТР для Версии 11: Центральные регионы (МДС 81-25.2001) от 24.02.2021 г | ТСНБ-2001 Московской области (редакция 2014 г версия 15.0) | ТСНБ-2001 Московской области (редакция 2014 г версия 15.0) | ТСНБ-2001 Московской области (редакция 2014 г версия 15.0) | ТСНБ-2001 Московской области (редакция 2014 г версия 15.0) | Поправки для НБ 2014 года от 02.12.2020 | 0 | 0 | 8200 |  | 1 | 0
22 | 0 | 0 | 991675999 | 991676013 | 3
3 | 1 | 1 | Ремонтные работы. | 718.001 | 113.9835 | 0 | 3.6387 | 835.6231 | 4.5932 | [9 empty] | 977.8874 | 124.0731 | 0 | 122.2606 | 1224.2211 | 154.3322 | 0 | -1 | 0 | 828762.34 | 823252.97 | 0 | 0 | 0 | 916.13 | 48.1 | 4593.24 | 718000.97 | 113983.47 | 3638.71 | 0 | 423.8857 | 4.5166 | 0 | 4170.74 | 2690.07 | 835623.15 | [6 empty] | 993698.72 | 831518.9 | 0 | 0 | 0 | 7847.58 | 1616.4 | 154332.24 | 977887.43 | 124073.05 | 122260.62 | 0 | 423.8857 | 4.5166 | 0 | 140137.06 | 90385.32 | 1224221.1
51 |  |  |  | 718.001 | 113.9835 | 0 | 3.6387 | 835.6231 | 4.5932 | [9 empty] | 977.8874 | 124.0731 | 0 | 122.2606 | 1224.2211 | 154.3322
50 | 0 | 0 | 1 | 201 | 828762.34 | ПЗ | Прямые затраты |  |  | 201 | 1 | 3 |  | 2 | 993698.72
50 | 0 | 0 | 1 | 202 | 823252.97 | СтМатОб | Стоимость материальных ресурсов (всего) |  |  | 202 | 2 | 3 |  | 2 | 831518.9
50 | 0 | 0 | 1 | 222 | 0 | СтМатОбЗак | Стоимость материалов и оборудования заказчика |  |  | 222 | 3 | 3 |  | 2 | 0
50 | 0 | 0 | 1 | 225 | 823252.97 | СтМатОбПод | Стоимость материалов и оборудования подрядчика |  |  | 225 | 4 | 3 |  | 2 | 831518.9
50 | 0 | 0 | 1 | 226 | 823252.97 | СтМат | Стоимость материалов (всего) |  |  | 226 | 5 | 3 |  | 2 | 831518.9
50 | 0 | 0 | 1 | 227 | 0 | СтМатЗак | Стоимость материалов заказчика |  |  | 227 | 6 | 3 |  | 2 | 0
50 | 0 | 0 | 1 | 228 | 823252.97 | СтМатПод | Стоимость материалов подрядчика |  |  | 228 | 7 | 3 |  | 2 | 831518.9
50 | 0 | 0 | 1 | 216 | 0 | Оборуд | Стоимость оборудования (всего) |  |  | 216 | 8 | 3 |  | 2 | 0
50 | 0 | 0 | 1 | 223 | 0 | ОборудЗак | Стоимость оборудования заказчика |  |  | 223 | 9 | 3 |  | 2 | 0
50 | 0 | 0 | 1 | 229 | 0 | ОборудПод | Стоимость оборудования подрядчика |  |  | 229 | 10 | 3 |  | 2 | 0
50 | 0 | 0 | 1 | 203 | 916.13 | ЭММ | Эксплуатация машин |  |  | 203 | 11 | 3 |  | 2 | 7847.58
50 | 0 | 0 | 1 | 231 | 0 | ЭММсНРиСП | Эксплуатация машин по ТСН-2001.16 |  |  | 231 | 12 | 3 |  | 2 | 0
50 | 0 | 0 | 1 | 204 | 48.1 | ЗПМ | ЗП машинистов |  |  | 204 | 13 | 3 |  | 2 | 1616.4
50 | 0 | 0 | 1 | 205 | 4593.24 | ОЗП | Основная ЗП рабочих |  |  | 205 | 14 | 3 |  | 2 | 154332.24
50 | 0 | 0 | 1 | 232 | 0 | ОЗПсНРиСП | Основная ЗП рабочих по ТСН-2001.16 |  |  | 232 | 15 | 3 |  | 2 | 0
50 | 0 | 0 | 1 | 214 | 718000.97 | Строит | Строительные работы с НР и СП |  |  | 214 | 16 | 3 |  | 2 | 977887.43
50 | 0 | 0 | 1 | 215 | 113983.47 | Монтаж | Монтажные работы с НР и СП |  |  | 215 | 17 | 3 |  | 2 | 124073.05
50 | 0 | 0 | 1 | 217 | 3638.71 | Прочие | Прочие работы с НР и СП |  |  | 217 | 18 | 3 |  | 2 | 122260.62
50 | 0 | 0 | 1 | 230 | 0 | ПрочиеЗатр | Прочие затраты по ТСН-2001.16 |  |  | 230 | 19 | 3 |  | 2 | 0
50 | 0 | 0 | 1 | 206 | 0 | ВозврМат | Возврат материалов |  |  | 206 | 20 | 3 |  | 2 | 0
50 | 0 | 0 | 1 | 207 | 423.8857 | ТрудСтр | Трудозатраты строителей |  |  | 207 | 21 | 3 |  | -1 | 423.8857
50 | 0 | 0 | 1 | 208 | 4.5166 | ТрудМаш | Трудозатраты машинистов |  |  | 208 | 22 | 3 |  | -1 | 4.5166
50 | 0 | 0 | 1 | 209 | 0 | ТранспМат | Транспорт материалов |  |  | 209 | 23 | 3 |  | 2 | 0
50 | 0 | 0 | 1 | 233 | 0 | Перевозка | Перевозка грузов |  |  | 233 | 24 | 3 |  | 2 | 0
50 | 0 | 0 | 1 | 210 | 4170.74 | НР | Накладные расходы |  |  | 210 | 25 | 3 |  | 2 | 140137.06
50 | 0 | 0 | 1 | 211 | 2690.07 | СмПриб | Сметная прибыль |  |  | 211 | 26 | 3 |  | 2 | 90385.32
50 | 0 | 0 | 1 | 224 | 835623.15 | Всего | Всего с НР и СП |  |  | 224 | 27 | 3 |  | 2 | 1224221.1
-1
75 | Базовый уровень цен | 2000 | 0 | 1 |  | 0 | 1 | 0 | 3 | 0 | 0 | 0 | 991675999 | 1
75 | Текущий уровень цен | 2021 | 0 | 6 |  | 0 | 1 | 0 | 3 | 0 | 0 | 1 | 991676013 | 2
1 | Сборник индексов | ТСНБ-2001 Московской области (редакция 2014 г) | 2021 | 6 | 1 | 1 | 0 | 2 | 1 | 1 | 1 | 1 | 1 | 1 | 1 | 1 | [10 empty] | 991676014

## SmtRes (hidden)
24 | 991675999 | 991676072 | 37776094 | 1 | 1 | 1 | 1 | 1-1027-90 |  | Рабочий строитель среднего разряда 2,7 | 1369 | 1013 | чел.-ч | чел.-ч | 1 | 0 | 1415306217 | 76.38 | 0 | 0 | 0 | 8.31 | 0 | 0 | 0 | 8.31 | 1 | 1 | 1 | 1 | 0 | 1 | 0 | 0 | 0 | 76.38 |  | 1 | 2 | 991676073 | 1 | 0 | 1 | 0 | 0 | 0 | 0 | 0 | 0 | 0 | 0 | 0 | 0 | 0 | 0 | 0 | 0 | 0 | 0 | 0 | 0 | 0 | 0 | 0 | 0 | 30.552 | 8.31 | 8.31 | 1 | 634.72 | 0
24 | 991675999 | 991676072 | 121548 | 1 | 1 | 1 | 1 | 2 |  | Затраты труда машинистов | 608254 | 1013 | чел.час | чел.час | 1 | 0 | -185737400 | 0.26 | 0 | 0 | 0 | 0 | 0 | 0 | 0 | 0 | 1 | 1 | 1 | 1 | 0 | 1 | 0 | 0 | 0 | 0.26 |  | 2 | 2 | 991676074 | 1 | 0 | 2 | 0 | 0 | 0 | 0 | 0 | 0 | 0 | 0 | 0 | 0 | 0 | 0 | 0 | 0 | 0 | 0 | 0 | 0 | 0 | 0 | 0 | 0 | 0.104 | 0 | 0 | 1 | 0 | 0
24 | 991675999 | 991676072 | 338036985 | 1 | 1 | 1 | 2 | 030954 | ТСЭМ Московской обл., 030954, приказ Минстроя России №675/пр от 28.02.2017 № 264/пр | Подъемники грузоподъемностью до 500 кг одномачтовые, высота подъема 45 м | 1368 | 91022270 | маш.-ч | маш.-ч | 1 | 0 | 344519037 | 0.26 | 0 | 31.26 | 13.5 | 0 | 0 | 31.26 | 13.5 | 0 | 1 | 1 | 1 | 1 | 0 | 1 | 0 | 0 | 0 | 0.26 |  | 0 | 2 | 991676075 | 1 | 0 | 3 | 0 | 0 | 0 | 0 | 0 | 0 | 0 | 0 | 0 | 0 | 0 | 0 | 0 | 0 | 0 | 0 | 0 | 0 | 0 | 0 | 0 | 0 | 0.104 | 31.26 | 31.26 | 1 | 8.13 | 3.51
24 | 991675999 | 991676072 | 338037088 | 1 | 1 | 1 | 2 | 040504 | ТСЭМ Московской обл., 040504, приказ Минстроя России №675/пр от 28.02.2017 № 264/пр | Аппарат для газовой сварки и резки | 1368 | 91022270 | маш.-ч | маш.-ч | 1 | 0 | 1514068676 | 6.5 | 0 | 1.2 | 0 | 0 | 0 | 1.2 | 0 | 0 | 1 | 1 | 1 | 1 | 0 | 1 | 0 | 0 | 0 | 6.5 |  | 0 | 2 | 991676076 | 1 | 0 | 4 | 0 | 0 | 0 | 0 | 0 | 0 | 0 | 0 | 0 | 0 | 0 | 0 | 0 | 0 | 0 | 0 | 0 | 0 | 0 | 0 | 0 | 0 | 2.6 | 1.2 | 1.2 | 1 | 7.8 | 0
24 | 991675999 | 991676072 | 337971757 | 1 | 1 | 1 | 3 | 101-0324 | ТССЦ Московской обл., 101-0324, приказ Минстроя России №675/пр от 28.02.2017 № 254/пр | Кислород технический газообразный | 1339 | 1007 | м3 | м3 | 1 | 0 | -756465305 | 5.4 | 6.23 | 0 | 0 | 0 | 6.23 | 0 | 0 | 0 | 1 | 1 | 1 | 1 | 0 | 1 | 0 | 0 | 0 | 5.4 |  | 0 | 2 | 991676077 | 1 | 0 | 5 | 0 | 0 | 0 | 0 | 0 | 0 | 0 | 0 | 0 | 0 | 0 | 0 | 0 | 0 | 0 | 0 | 0 | 0 | 0 | 0 | 0 | 0 | 2.16 | 6.23 | 6.23 | 1 | 33.64 | 0
24 | 991675999 | 991676072 | 337971746 | 1 | 1 | 1 | 3 | 101-1602 | ТССЦ Московской обл., 101-1602, приказ Минстроя России №675/пр от 28.02.2017 № 254/пр | Ацетилен газообразный технический | 1339 | 1007 | м3 | м3 | 1 | 0 | -203673795 | 0.85 | 38.49 | 0 | 0 | 0 | 38.49 | 0 | 0 | 0 | 1 | 1 | 1 | 1 | 0 | 1 | 0 | 0 | 0 | 0.85 |  | 0 | 2 | 991676078 | 1 | 0 | 6 | 0 | 0 | 0 | 0 | 0 | 0 | 0 | 0 | 0 | 0 | 0 | 0 | 0 | 0 | 0 | 0 | 0 | 0 | 0 | 0 | 0 | 0 | 0.34 | 38.49 | 38.49 | 1 | 32.72 | 0
25 | 991676013 | 991676072 | 37776094 | 1 | 1 | 1 | 1 | 1-1027-90 |  | Рабочий строитель среднего разряда 2,7 | 1369 | 1013 | чел.-ч | чел.-ч | 1 | 0 | 1415306217 | 76.38 | 0 | 0 | 0 | 8.31 | 0 | 0 | 0 | 8.31 | 1 | 1 | 1 | 1 | 0 | 1 | 0 | 0 | 0 | 76.38 |  | 1 | 2 | 991676073 | 1 | 0 | 8 | 0 | 0 | 0 | 0 | 0 | 0 | 0 | 0 | 0 | 0 | 0 | 0 | 0 | 0 | 0 | 0 | 0 | 0 | 0 | 0 | 0 | 0 | 30.552 | 8.31 | 8.31 | 1 | 634.72 | 0
25 | 991676013 | 991676072 | 121548 | 1 | 1 | 1 | 1 | 2 |  | Затраты труда машинистов | 608254 | 1013 | чел.час | чел.час | 1 | 0 | -185737400 | 0.26 | 0 | 0 | 0 | 0 | 0 | 0 | 0 | 0 | 1 | 1 | 1 | 1 | 0 | 1 | 0 | 0 | 0 | 0.26 |  | 2 | 2 | 991676074 | 1 | 0 | 9 | 0 | 0 | 0 | 0 | 0 | 0 | 0 | 0 | 0 | 0 | 0 | 0 | 0 | 0 | 0 | 0 | 0 | 0 | 0 | 0 | 0 | 0 | 0.104 | 0 | 0 | 1 | 0 | 0
25 | 991676013 | 991676072 | 338036985 | 1 | 1 | 1 | 2 | 030954 | ТСЭМ Московской обл., 030954, приказ Минстроя России №675/пр от 28.02.2017 № 264/пр | Подъемники грузоподъемностью до 500 кг одномачтовые, высота подъема 45 м | 1368 | 91022270 | маш.-ч | маш.-ч | 1 | 0 | 344519037 | 0.26 | 0 | 466.71 | 453.6 | 0 | 0 | 31.26 | 13.5 | 0 | 1 | 14.93 | 33.6 | 1 | 0 | 1 | 0 | 0 | 0 | 0.26 |  | 0 | 2 | 991676075 | 1 | 0 | 10 | 0 | 0 | 0 | 0 | 0 | 0 | 0 | 0 | 0 | 0 | 0 | 0 | 0 | 0 | 0 | 0 | 0 | 0 | 0 | 0 | 0 | 0 | 0.104 | 466.71 | 31.26 | 14.93 | 8.13 | 3.51
25 | 991676013 | 991676072 | 338037088 | 1 | 1 | 1 | 2 | 040504 | ТСЭМ Московской обл., 040504, приказ Минстроя России №675/пр от 28.02.2017 № 264/пр | Аппарат для газовой сварки и резки | 1368 | 91022270 | маш.-ч | маш.-ч | 1 | 0 | 1514068676 | 6.5 | 0 | 8.54 | 0 | 0 | 0 | 1.2 | 0 | 0 | 1 | 7.12 | 33.6 | 1 | 0 | 1 | 0 | 0 | 0 | 6.5 |  | 0 | 2 | 991676076 | 1 | 0 | 11 | 0 | 0 | 0 | 0 | 0 | 0 | 0 | 0 | 0 | 0 | 0 | 0 | 0 | 0 | 0 | 0 | 0 | 0 | 0 | 0 | 0 | 0 | 2.6 | 8.54 | 1.2 | 7.12 | 7.8 | 0
25 | 991676013 | 991676072 | 337971757 | 1 | 1 | 1 | 3 | 101-0324 | ТССЦ Московской обл., 101-0324, приказ Минстроя России №675/пр от 28.02.2017 № 254/пр | Кислород технический газообразный | 1339 | 1007 | м3 | м3 | 1 | 0 | -756465305 | 5.4 | 75.07 | 0 | 0 | 0 | 6.23 | 0 | 0 | 0 | 12.05 | 1 | 1 | 1 | 0 | 1 | 0 | 0 | 0 | 5.4 |  | 0 | 2 | 991676077 | 1 | 0 | 12 | 0 | 0 | 0 | 0 | 0 | 0 | 0 | 0 | 0 | 0 | 0 | 0 | 0 | 0 | 0 | 0 | 0 | 0 | 0 | 0 | 0 | 0 | 2.16 | 75.07 | 6.23 | 12.05 | 33.64 | 0
25 | 991676013 | 991676072 | 337971746 | 1 | 1 | 1 | 3 | 101-1602 | ТССЦ Московской обл., 101-1602, приказ Минстроя России №675/пр от 28.02.2017 № 254/пр | Ацетилен газообразный технический | 1339 | 1007 | м3 | м3 | 1 | 0 | -203673795 | 0.85 | 410.69 | 0 | 0 | 0 | 38.49 | 0 | 0 | 0 | 10.67 | 1 | 1 | 1 | 0 | 1 | 0 | 0 | 0 | 0.85 |  | 0 | 2 | 991676078 | 1 | 0 | 13 | 0 | 0 | 0 | 0 | 0 | 0 | 0 | 0 | 0 | 0 | 0 | 0 | 0 | 0 | 0 | 0 | 0 | 0 | 0 | 0 | 0 | 0 | 0.34 | 410.69 | 38.49 | 10.67 | 32.72 | 0
26 | 991675999 | 991676085 | 37778912 | 1 | 1 | 1 | 1 | 1-1036-90 |  | Рабочий строитель среднего разряда 3,6 | 1369 | 1013 | чел.-ч | чел.-ч | 1 | 0 | 355262106 | 88.0785 | 0 | 0 | 0 | 9.18 | 0 | 0 | 0 | 9.18 | 1 | 1 | 1 | 1 | 0 | 1 | 1 | 0 | 0 | 76.59 | )*1,15 | 1 | 2 | 991676086 | 1 | 0 | 15 | 0 | 0 | 0 | 0 | 0 | 0 | 0 | 0 | 0 | 0 | 0 | 0 | 0 | 0 | 0 | 0 | 0 | 0 | 0 | 0 | 0 | 0 | 35.2314 | 9.18 | 9.18 | 1 | 808.565 | 0
26 | 991675999 | 991676085 | 121548 | 1 | 1 | 1 | 1 | 2 |  | Затраты труда машинистов | 608254 | 1013 | чел.час | чел.час | 1 | 0 | -185737400 | 0.6125 | 0 | 0 | 0 | 0 | 0 | 0 | 0 | 0 | 1 | 1 | 1 | 1 | 0 | 1 | 1 | 0 | 0 | 0.49 | )*1,25 | 2 | 2 | 991676087 | 1 | 0 | 16 | 0 | 0 | 0 | 0 | 0 | 0 | 0 | 0 | 0 | 0 | 0 | 0 | 0 | 0 | 0 | 0 | 0 | 0 | 0 | 0 | 0 | 0 | 0.245 | 0 | 0 | 1 | 0 | 0
26 | 991675999 | 991676085 | 338036697 | 1 | 1 | 1 | 2 | 020129 | ТСЭМ Московской обл., 020129, приказ Минстроя России №675/пр от 28.02.2017 № 264/пр | Краны башенные при работе на других видах строительства 8 т | 1368 | 91022270 | маш.-ч | маш.-ч | 1 | 0 | -438066613 | 0.475 | 0 | 86.4 | 13.5 | 0 | 0 | 86.4 | 13.5 | 0 | 1 | 1 | 1 | 1 | 0 | 1 | 1 | 0 | 0 | 0.38 | )*1,25 | 0 | 2 | 991676088 | 1 | 0 | 17 | 0 | 0 | 0 | 0 | 0 | 0 | 0 | 0 | 0 | 0 | 0 | 0 | 0 | 0 | 0 | 0 | 0 | 0 | 0 | 0 | 0 | 0 | 0.19 | 86.4 | 86.4 | 1 | 41.0375 | 6.4125
26 | 991675999 | 991676085 | 338036808 | 1 | 1 | 1 | 2 | 021141 | ТСЭМ Московской обл., 021141, приказ Минстроя России №675/пр от 28.02.2017 № 264/пр | Краны на автомобильном ходу при работе на других видах строительства 10 т | 1368 | 91022270 | маш.-ч | маш.-ч | 1 | 0 | 1106923569 | 0.1375 | 0 | 112 | 13.5 | 0 | 0 | 112 | 13.5 | 0 | 1 | 1 | 1 | 1 | 0 | 1 | 1 | 0 | 0 | 0.11 | )*1,25 | 0 | 2 | 991676089 | 1 | 0 | 18 | 0 | 0 | 0 | 0 | 0 | 0 | 0 | 0 | 0 | 0 | 0 | 0 | 0 | 0 | 0 | 0 | 0 | 0 | 0 | 0 | 0 | 0 | 0.055 | 112 | 112 | 1 | 15.4 | 1.8625
26 | 991675999 | 991676085 | 338037088 | 1 | 1 | 1 | 2 | 040504 | ТСЭМ Московской обл., 040504, приказ Минстроя России №675/пр от 28.02.2017 № 264/пр | Аппарат для газовой сварки и резки | 1368 | 91022270 | маш.-ч | маш.-ч | 1 | 0 | 1514068676 | 7.325 | 0 | 1.2 | 0 | 0 | 0 | 1.2 | 0 | 0 | 1 | 1 | 1 | 1 | 0 | 1 | 1 | 0 | 0 | 5.86 | )*1,25 | 0 | 2 | 991676090 | 1 | 0 | 19 | 0 | 0 | 0 | 0 | 0 | 0 | 0 | 0 | 0 | 0 | 0 | 0 | 0 | 0 | 0 | 0 | 0 | 0 | 0 | 0 | 0 | 0 | 2.93 | 1.2 | 1.2 | 1 | 8.7875 | 0
26 | 991675999 | 991676085 | 338039342 | 1 | 1 | 1 | 2 | 400001 | ТСЭМ Московской обл., 400001, приказ Минстроя России №675/пр от 28.02.2017 № 264/пр | Автомобили бортовые, грузоподъемность до 5 т | 1368 | 91022270 | маш.-ч | маш.-ч | 1 | 0 | 1230759911 | 2.1125 | 0 | 87.17 | 11.6 | 0 | 0 | 87.17 | 11.6 | 0 | 1 | 1 | 1 | 1 | 0 | 1 | 1 | 0 | 0 | 1.69 | )*1,25 | 0 | 2 | 991676091 | 1 | 0 | 20 | 0 | 0 | 0 | 0 | 0 | 0 | 0 | 0 | 0 | 0 | 0 | 0 | 0 | 0 | 0 | 0 | 0 | 0 | 0 | 0 | 0 | 0 | 0.845 | 87.17 | 87.17 | 1 | 184.15 | 24.5
26 | 991675999 | 991676085 | 337971747 | 1 | 1 | 1 | 3 | 101-0063 | ТССЦ Московской обл., 101-0063, приказ Минстроя России №675/пр от 28.02.2017 № 254/пр | Ацетилен растворенный технический марки А | 1348 | 39568864 | т | т | 1000 | 0 | 1987285981 | 0.00228 | 32830.01 | 0 | 0 | 0 | 32830.01 | 0 | 0 | 0 | 1 | 1 | 1 | 1 | 0 | 1 | 0 | 0 | 0 | 0.00228 |  | 0 | 2 | 991676092 | 1 | 0 | 21 | 0 | 0 | 0 | 0 | 0 | 0 | 0 | 0 | 0 | 0 | 0 | 0 | 0 | 0 | 0 | 0 | 0 | 0 | 0 | 0 | 0 | 0 | 0.000912 | 32830.01 | 32830.01 | 1 | 74.85 | 0
26 | 991675999 | 991676085 | 337971757 | 1 | 1 | 1 | 3 | 101-0324 | ТССЦ Московской обл., 101-0324, приказ Минстроя России №675/пр от 28.02.2017 № 254/пр | Кислород технический газообразный | 1339 | 1007 | м3 | м3 | 1 | 0 | -756465305 | 2.25 | 6.23 | 0 | 0 | 0 | 6.23 | 0 | 0 | 0 | 1 | 1 | 1 | 1 | 0 | 1 | 0 | 0 | 0 | 2.25 |  | 0 | 2 | 991676093 | 1 | 0 | 22 | 0 | 0 | 0 | 0 | 0 | 0 | 0 | 0 | 0 | 0 | 0 | 0 | 0 | 0 | 0 | 0 | 0 | 0 | 0 | 0 | 0 | 0 | 0.9 | 6.23 | 6.23 | 1 | 14.02 | 0
26 | 991675999 | 991676085 | 337978342 | 1 | 1 | 1 | 3 | 101-0807 | ТССЦ Московской обл., 101-0807, приказ Минстроя России №675/пр от 28.02.2017 № 254/пр | Проволока сварочная легированная диаметром 4 мм | 1348 | 39568864 | т | т | 1000 | 0 | 1756124173 | 0.00125 | 13559.99 | 0 | 0 | 0 | 13559.99 | 0 | 0 | 0 | 1 | 1 | 1 | 1 | 0 | 1 | 0 | 0 | 0 | 0.00125 |  | 0 | 2 | 991676094 | 1 | 0 | 23 | 0 | 0 | 0 | 0 | 0 | 0 | 0 | 0 | 0 | 0 | 0 | 0 | 0 | 0 | 0 | 0 | 0 | 0 | 0 | 0 | 0 | 0 | 0.0005 | 13559.99 | 13559.99 | 1 | 16.95 | 0
26 | 991675999 | 991676085 | 338008816 | 1 | 1 | 1 | 3 | 302-0895 | ТССЦ Московской обл., 302-0895, приказ Минстроя России №675/пр от 28.02.2017 № 256/пр | Узлы укрупненные монтажные (трубопроводы) из стальных водогазопроводных оцинкованных труб с гильзами диаметром 100 мм | 1301 | 1003 | м | м | 1 | 1 | 413758692 | -100 | 109.74 | 0 | 0 | 0 | 109.74 | 0 | 0 | 0 | 1 | 1 | 1 | 1 | 0 | 1 | 0 | 0 | 0 | -100 |  | 0 | 2 | 991676096 | 1 | 6144 | 25 | 0 | 0 | 0 | 0 | 0 | 0 | 0 | 0 | 0 | 0 | 0 | 0 | 0 | 0 | 0 | 0 | 0 | 0 | 0 | 0 | 0 | 0 | -40 | 109.74 | 109.74 | 1 | -10974 | 0
26 | 991675999 | 991676085 | 338009588 | 1 | 1 | 1 | 3 | 402-0006 | ТССЦ Московской обл., 402-0006, приказ Минстроя России №675/пр от 28.02.2017 № 257/пр | Раствор готовый кладочный цементный марки 200 | 1339 | 1007 | м3 | м3 | 1 | 0 | -672371193 | 0.021 | 600 | 0 | 0 | 0 | 600 | 0 | 0 | 0 | 1 | 1 | 1 | 1 | 0 | 1 | 0 | 0 | 0 | 0.021 |  | 0 | 2 | 991676098 | 1 | 0 | 27 | 0 | 0 | 0 | 0 | 0 | 0 | 0 | 0 | 0 | 0 | 0 | 0 | 0 | 0 | 0 | 0 | 0 | 0 | 0 | 0 | 0 | 0 | 0.0084 | 600 | 600 | 1 | 12.6 | 0
26 | 991675999 | 991676085 | 338013675 | 1 | 1 | 1 | 3 | 405-1601 | ТССЦ Московской обл., 405-1601, приказ Минстроя России №675/пр от 28.02.2017 № 257/пр | Известь строительная негашеная хлорная, марки А | 1346 | 39568864 | кг | кг | 1 | 0 | -823040862 | 0.0393 | 2.15 | 0 | 0 | 0 | 2.15 | 0 | 0 | 0 | 1 | 1 | 1 | 1 | 0 | 1 | 0 | 0 | 0 | 0.0393 |  | 0 | 2 | 991676099 | 1 | 0 | 28 | 0 | 0 | 0 | 0 | 0 | 0 | 0 | 0 | 0 | 0 | 0 | 0 | 0 | 0 | 0 | 0 | 0 | 0 | 0 | 0 | 0 | 0 | 0.01572 | 2.15 | 2.15 | 1 | 0.08 | 0
26 | 991675999 | 991676085 | 338014469 | 1 | 1 | 1 | 3 | 411-0001 | ТССЦ Московской обл., 411-0001, приказ Минстроя России №675/пр от 28.02.2017 № 257/пр | Вода | 1339 | 1007 | м3 | м3 | 1 | 0 | 619799737 | 10.99 | 2.44 | 0 | 0 | 0 | 2.44 | 0 | 0 | 0 | 1 | 1 | 1 | 1 | 0 | 1 | 0 | 0 | 0 | 10.99 |  | 0 | 2 | 991676100 | 1 | 0 | 29 | 0 | 0 | 0 | 0 | 0 | 0 | 0 | 0 | 0 | 0 | 0 | 0 | 0 | 0 | 0 | 0 | 0 | 0 | 0 | 0 | 0 | 0 | 4.396 | 2.44 | 2.44 | 1 | 26.82 | 0
26 | 991675999 | 991676085 | 0 | 0 | 1 | 1 | 3 | Цена поставщика |  | Труба оцинкованная Ду 100 | 1301 | 1003 | м | м | 1 | 0 | 763606175 | 100 | 2085 | 0 | 0 | 0 | 2085 | 0 | 0 | 0 | 1 | 1 | 1 | 1 | 0 | 0 | 0 | 0 | 0 | 100 |  | 0 | 1 | -1 | 0 | 0 |  | 0 | 0 | 0 | 0 | 0 | 0 | 0 | 0 | 0 | 0 | 0 | 0 | 0 | 0 | 0 | 0 | 0 | 0 | 0 | 0 | 0 | 0 | 40 | 2085 | 2085 | 1 | 208500 | 0
27 | 991676013 | 991676085 | 37778912 | 1 | 1 | 1 | 1 | 1-1036-90 |  | Рабочий строитель среднего разряда 3,6 | 1369 | 1013 | чел.-ч | чел.-ч | 1 | 0 | 355262106 | 88.0785 | 0 | 0 | 0 | 9.18 | 0 | 0 | 0 | 9.18 | 1 | 1 | 1 | 1 | 0 | 1 | 1 | 0 | 0 | 76.59 | )*1,15 | 1 | 2 | 991676086 | 1 | 0 | 30 | 0 | 0 | 0 | 0 | 0 | 0 | 0 | 0 | 0 | 0 | 0 | 0 | 0 | 0 | 0 | 0 | 0 | 0 | 0 | 0 | 0 | 0 | 35.2314 | 9.18 | 9.18 | 1 | 808.565 | 0
27 | 991676013 | 991676085 | 121548 | 1 | 1 | 1 | 1 | 2 |  | Затраты труда машинистов | 608254 | 1013 | чел.час | чел.час | 1 | 0 | -185737400 | 0.6125 | 0 | 0 | 0 | 0 | 0 | 0 | 0 | 0 | 1 | 1 | 1 | 1 | 0 | 1 | 1 | 0 | 0 | 0.49 | )*1,25 | 2 | 2 | 991676087 | 1 | 0 | 31 | 0 | 0 | 0 | 0 | 0 | 0 | 0 | 0 | 0 | 0 | 0 | 0 | 0 | 0 | 0 | 0 | 0 | 0 | 0 | 0 | 0 | 0 | 0.245 | 0 | 0 | 1 | 0 | 0
27 | 991676013 | 991676085 | 338036697 | 1 | 1 | 1 | 2 | 020129 | ТСЭМ Московской обл., 020129, приказ Минстроя России №675/пр от 28.02.2017 № 264/пр | Краны башенные при работе на других видах строительства 8 т | 1368 | 91022270 | маш.-ч | маш.-ч | 1 | 0 | -438066613 | 0.475 | 0 | 889.06 | 453.6 | 0 | 0 | 86.4 | 13.5 | 0 | 1 | 10.29 | 33.6 | 1 | 0 | 1 | 1 | 0 | 0 | 0.38 | )*1,25 | 0 | 2 | 991676088 | 1 | 0 | 32 | 0 | 0 | 0 | 0 | 0 | 0 | 0 | 0 | 0 | 0 | 0 | 0 | 0 | 0 | 0 | 0 | 0 | 0 | 0 | 0 | 0 | 0 | 0.19 | 889.06 | 86.4 | 10.29 | 41.0375 | 6.4125
27 | 991676013 | 991676085 | 338036808 | 1 | 1 | 1 | 2 | 021141 | ТСЭМ Московской обл., 021141, приказ Минстроя России №675/пр от 28.02.2017 № 264/пр | Краны на автомобильном ходу при работе на других видах строительства 10 т | 1368 | 91022270 | маш.-ч | маш.-ч | 1 | 0 | 1106923569 | 0.1375 | 0 | 1102.08 | 453.6 | 0 | 0 | 112 | 13.5 | 0 | 1 | 9.84 | 33.6 | 1 | 0 | 1 | 1 | 0 | 0 | 0.11 | )*1,25 | 0 | 2 | 991676089 | 1 | 0 | 33 | 0 | 0 | 0 | 0 | 0 | 0 | 0 | 0 | 0 | 0 | 0 | 0 | 0 | 0 | 0 | 0 | 0 | 0 | 0 | 0 | 0 | 0 | 0.055 | 1102.08 | 112 | 9.84 | 15.4 | 1.8625
27 | 991676013 | 991676085 | 338037088 | 1 | 1 | 1 | 2 | 040504 | ТСЭМ Московской обл., 040504, приказ Минстроя России №675/пр от 28.02.2017 № 264/пр | Аппарат для газовой сварки и резки | 1368 | 91022270 | маш.-ч | маш.-ч | 1 | 0 | 1514068676 | 7.325 | 0 | 8.54 | 0 | 0 | 0 | 1.2 | 0 | 0 | 1 | 7.12 | 33.6 | 1 | 0 | 1 | 1 | 0 | 0 | 5.86 | )*1,25 | 0 | 2 | 991676090 | 1 | 0 | 34 | 0 | 0 | 0 | 0 | 0 | 0 | 0 | 0 | 0 | 0 | 0 | 0 | 0 | 0 | 0 | 0 | 0 | 0 | 0 | 0 | 0 | 0 | 2.93 | 8.54 | 1.2 | 7.12 | 8.7875 | 0
27 | 991676013 | 991676085 | 338039342 | 1 | 1 | 1 | 2 | 400001 | ТСЭМ Московской обл., 400001, приказ Минстроя России №675/пр от 28.02.2017 № 264/пр | Автомобили бортовые, грузоподъемность до 5 т | 1368 | 91022270 | маш.-ч | маш.-ч | 1 | 0 | 1230759911 | 2.1125 | 0 | 932.72 | 389.76 | 0 | 0 | 87.17 | 11.6 | 0 | 1 | 10.7 | 33.6 | 1 | 0 | 1 | 1 | 0 | 0 | 1.69 | )*1,25 | 0 | 2 | 991676091 | 1 | 0 | 35 | 0 | 0 | 0 | 0 | 0 | 0 | 0 | 0 | 0 | 0 | 0 | 0 | 0 | 0 | 0 | 0 | 0 | 0 | 0 | 0 | 0 | 0 | 0.845 | 932.72 | 87.17 | 10.7 | 184.15 | 24.5
27 | 991676013 | 991676085 | 337971747 | 1 | 1 | 1 | 3 | 101-0063 | ТССЦ Московской обл., 101-0063, приказ Минстроя России №675/пр от 28.02.2017 № 254/пр | Ацетилен растворенный технический марки А | 1348 | 39568864 | т | т | 1000 | 0 | 1987285981 | 0.00228 | 351281.11 | 0 | 0 | 0 | 32830.01 | 0 | 0 | 0 | 10.7 | 1 | 1 | 1 | 0 | 1 | 0 | 0 | 0 | 0.00228 |  | 0 | 2 | 991676092 | 1 | 0 | 36 | 0 | 0 | 0 | 0 | 0 | 0 | 0 | 0 | 0 | 0 | 0 | 0 | 0 | 0 | 0 | 0 | 0 | 0 | 0 | 0 | 0 | 0 | 0.000912 | 351281.11 | 32830.01 | 10.7 | 74.85 | 0
27 | 991676013 | 991676085 | 337971757 | 1 | 1 | 1 | 3 | 101-0324 | ТССЦ Московской обл., 101-0324, приказ Минстроя России №675/пр от 28.02.2017 № 254/пр | Кислород технический газообразный | 1339 | 1007 | м3 | м3 | 1 | 0 | -756465305 | 2.25 | 75.07 | 0 | 0 | 0 | 6.23 | 0 | 0 | 0 | 12.05 | 1 | 1 | 1 | 0 | 1 | 0 | 0 | 0 | 2.25 |  | 0 | 2 | 991676093 | 1 | 0 | 37 | 0 | 0 | 0 | 0 | 0 | 0 | 0 | 0 | 0 | 0 | 0 | 0 | 0 | 0 | 0 | 0 | 0 | 0 | 0 | 0 | 0 | 0 | 0.9 | 75.07 | 6.23 | 12.05 | 14.02 | 0
27 | 991676013 | 991676085 | 337978342 | 1 | 1 | 1 | 3 | 101-0807 | ТССЦ Московской обл., 101-0807, приказ Минстроя России №675/пр от 28.02.2017 № 254/пр | Проволока сварочная легированная диаметром 4 мм | 1348 | 39568864 | т | т | 1000 | 0 | 1756124173 | 0.00125 | 70918.75 | 0 | 0 | 0 | 13559.99 | 0 | 0 | 0 | 5.23 | 1 | 1 | 1 | 0 | 1 | 0 | 0 | 0 | 0.00125 |  | 0 | 2 | 991676094 | 1 | 0 | 38 | 0 | 0 | 0 | 0 | 0 | 0 | 0 | 0 | 0 | 0 | 0 | 0 | 0 | 0 | 0 | 0 | 0 | 0 | 0 | 0 | 0 | 0 | 0.0005 | 70918.75 | 13559.99 | 5.23 | 16.95 | 0
27 | 991676013 | 991676085 | 338008816 | 1 | 1 | 1 | 3 | 302-0895 | ТССЦ Московской обл., 302-0895, приказ Минстроя России №675/пр от 28.02.2017 № 256/пр | Узлы укрупненные монтажные (трубопроводы) из стальных водогазопроводных оцинкованных труб с гильзами диаметром 100 мм | 1301 | 1003 | м | м | 1 | 1 | 413758692 | -100 | 738.55 | 0 | 0 | 0 | 109.74 | 0 | 0 | 0 | 6.73 | 1 | 1 | 1 | 0 | 1 | 0 | 0 | 0 | -100 |  | 0 | 2 | 991676096 | 1 | 6144 | 40 | 0 | 0 | 0 | 0 | 0 | 0 | 0 | 0 | 0 | 0 | 0 | 0 | 0 | 0 | 0 | 0 | 0 | 0 | 0 | 0 | 0 | 0 | -40 | 738.55 | 109.74 | 6.73 | -10974 | 0
27 | 991676013 | 991676085 | 338009588 | 1 | 1 | 1 | 3 | 402-0006 | ТССЦ Московской обл., 402-0006, приказ Минстроя России №675/пр от 28.02.2017 № 257/пр | Раствор готовый кладочный цементный марки 200 | 1339 | 1007 | м3 | м3 | 1 | 0 | -672371193 | 0.021 | 3534 | 0 | 0 | 0 | 600 | 0 | 0 | 0 | 5.89 | 1 | 1 | 1 | 0 | 1 | 0 | 0 | 0 | 0.021 |  | 0 | 2 | 991676098 | 1 | 0 | 42 | 0 | 0 | 0 | 0 | 0 | 0 | 0 | 0 | 0 | 0 | 0 | 0 | 0 | 0 | 0 | 0 | 0 | 0 | 0 | 0 | 0 | 0 | 0.0084 | 3534 | 600 | 5.89 | 12.6 | 0
27 | 991676013 | 991676085 | 338013675 | 1 | 1 | 1 | 3 | 405-1601 | ТССЦ Московской обл., 405-1601, приказ Минстроя России №675/пр от 28.02.2017 № 257/пр | Известь строительная негашеная хлорная, марки А | 1346 | 39568864 | кг | кг | 1 | 0 | -823040862 | 0.0393 | 7.31 | 0 | 0 | 0 | 2.15 | 0 | 0 | 0 | 3.4 | 1 | 1 | 1 | 0 | 1 | 0 | 0 | 0 | 0.0393 |  | 0 | 2 | 991676099 | 1 | 0 | 43 | 0 | 0 | 0 | 0 | 0 | 0 | 0 | 0 | 0 | 0 | 0 | 0 | 0 | 0 | 0 | 0 | 0 | 0 | 0 | 0 | 0 | 0 | 0.01572 | 7.31 | 2.15 | 3.4 | 0.08 | 0
27 | 991676013 | 991676085 | 338014469 | 1 | 1 | 1 | 3 | 411-0001 | ТССЦ Московской обл., 411-0001, приказ Минстроя России №675/пр от 28.02.2017 № 257/пр | Вода | 1339 | 1007 | м3 | м3 | 1 | 0 | 619799737 | 10.99 | 22.2 | 0 | 0 | 0 | 2.44 | 0 | 0 | 0 | 9.1 | 1 | 1 | 1 | 0 | 1 | 0 | 0 | 0 | 10.99 |  | 0 | 2 | 991676100 | 1 | 0 | 44 | 0 | 0 | 0 | 0 | 0 | 0 | 0 | 0 | 0 | 0 | 0 | 0 | 0 | 0 | 0 | 0 | 0 | 0 | 0 | 0 | 0 | 0 | 4.396 | 22.2 | 2.44 | 9.1 | 26.82 | 0
27 | 991676013 | 991676085 | 0 | 0 | 1 | 1 | 3 | Цена поставщика |  | Труба оцинкованная Ду 100 | 1301 | 1003 | м | м | 1 | 0 | 763606175 | 100 | 2085 | 0 | 0 | 0 | 2085 | 0 | 0 | 0 | 1 | 1 | 1 | 1 | 0 | 0 | 0 | 0 | 0 | 100 |  | 0 | 1 | -1 | 0 | 0 |  | 0 | 0 | 0 | 0 | 0 | 0 | 0 | 0 | 0 | 0 | 0 | 0 | 0 | 0 | 0 | 0 | 0 | 0 | 0 | 0 | 0 | 0 | 40 | 2085 | 2085 | 1 | 208500 | 0
32 | 991675999 | 991743541 | 37808577 | 1 | 1 | 1 | 1 | 1-1053-90 |  | Рабочий строитель среднего разряда 5,3 | 1369 | 1013 | чел.-ч | чел.-ч | 1 | 0 | 717490484 | 5.7615 | 0 | 0 | 0 | 11.64 | 0 | 0 | 0 | 11.64 | 1 | 1 | 1 | 1 | 0 | 1 | 1 | 0 | 0 | 5.01 | *1,15 | 1 | 2 | 991743542 | 1 | 0 | 45 | 0 | 0 | 0 | 0 | 0 | 0 | 0 | 0 | 0 | 0 | 0 | 0 | 0 | 0 | 0 | 0 | 0 | 0 | 0 | 0 | 0 | 0 | 2.3046 | 11.64 | 11.64 | 1 | 67.068 | 0
32 | 991675999 | 991743541 | 338037132 | 1 | 1 | 1 | 2 | 042900 | ТСЭМ Московской обл., 042900, приказ Минстроя России №675/пр от 28.02.2017 № 264/пр | Установки для гидравлических испытаний трубопроводов, давление нагнетания низкое 0,1 МПа (1 кгс/см2), высокое 10 МПа (100 кгс/см2) | 1368 | 91022270 | маш.-ч | маш.-ч | 1 | 0 | 1695838894 | 1.875 | 0 | 29.67 | 0 | 0 | 0 | 29.67 | 0 | 0 | 1 | 1 | 1 | 1 | 0 | 1 | 1 | 0 | 0 | 1.5 | )*1,25 | 0 | 2 | 991743543 | 1 | 0 | 46 | 0 | 0 | 0 | 0 | 0 | 0 | 0 | 0 | 0 | 0 | 0 | 0 | 0 | 0 | 0 | 0 | 0 | 0 | 0 | 0 | 0 | 0 | 0.75 | 29.67 | 29.67 | 1 | 55.6375 | 0
32 | 991675999 | 991743541 | 337974813 | 1 | 1 | 1 | 3 | 101-0388 | ТССЦ Московской обл., 101-0388, приказ Минстроя России №675/пр от 28.02.2017 № 254/пр | Краски масляные земляные марки МА-0115 мумия, сурик железный | 1348 | 39568864 | т | т | 1000 | 0 | 1625292450 | 5e-05 | 15118.99 | 0 | 0 | 0 | 15118.99 | 0 | 0 | 0 | 1 | 1 | 1 | 1 | 0 | 1 | 0 | 0 | 0 | 5e-05 |  | 0 | 2 | 991743544 | 1 | 0 | 47 | 0 | 0 | 0 | 0 | 0 | 0 | 0 | 0 | 0 | 0 | 0 | 0 | 0 | 0 | 0 | 0 | 0 | 0 | 0 | 0 | 0 | 0 | 2e-05 | 15118.99 | 15118.99 | 1 | 0.76 | 0
32 | 991675999 | 991743541 | 337974988 | 1 | 1 | 1 | 3 | 101-0628 | ТССЦ Московской обл., 101-0628, приказ Минстроя России №675/пр от 28.02.2017 № 254/пр | Олифа комбинированная, марки К-3 | 1348 | 39568864 | т | т | 1000 | 0 | 24062879 | 2e-05 | 16950 | 0 | 0 | 0 | 16950 | 0 | 0 | 0 | 1 | 1 | 1 | 1 | 0 | 1 | 0 | 0 | 0 | 2e-05 |  | 0 | 2 | 991743545 | 1 | 0 | 48 | 0 | 0 | 0 | 0 | 0 | 0 | 0 | 0 | 0 | 0 | 0 | 0 | 0 | 0 | 0 | 0 | 0 | 0 | 0 | 0 | 0 | 0 | 8e-06 | 16950 | 16950 | 1 | 0.34 | 0
32 | 991675999 | 991743541 | 337972378 | 1 | 1 | 1 | 3 | 101-1669 | ТССЦ Московской обл., 101-1669, приказ Минстроя России №675/пр от 28.02.2017 № 254/пр | Очес льняной | 1346 | 39568864 | кг | кг | 1 | 0 | -2113933962 | 0.02 | 37.29 | 0 | 0 | 0 | 37.29 | 0 | 0 | 0 | 1 | 1 | 1 | 1 | 0 | 1 | 0 | 0 | 0 | 0.02 |  | 0 | 2 | 991743546 | 1 | 0 | 49 | 0 | 0 | 0 | 0 | 0 | 0 | 0 | 0 | 0 | 0 | 0 | 0 | 0 | 0 | 0 | 0 | 0 | 0 | 0 | 0 | 0 | 0 | 0.008 | 37.29 | 37.29 | 1 | 0.75 | 0
32 | 991675999 | 991743541 | 338014469 | 1 | 1 | 1 | 3 | 411-0001 | ТССЦ Московской обл., 411-0001, приказ Минстроя России №675/пр от 28.02.2017 № 257/пр | Вода | 1339 | 1007 | м3 | м3 | 1 | 0 | 619799737 | 3.8 | 2.44 | 0 | 0 | 0 | 2.44 | 0 | 0 | 0 | 1 | 1 | 1 | 1 | 0 | 1 | 0 | 0 | 0 | 3.8 |  | 0 | 2 | 991743547 | 1 | 0 | 50 | 0 | 0 | 0 | 0 | 0 | 0 | 0 | 0 | 0 | 0 | 0 | 0 | 0 | 0 | 0 | 0 | 0 | 0 | 0 | 0 | 0 | 0 | 1.52 | 2.44 | 2.44 | 1 | 9.27 | 0
33 | 991676013 | 991743541 | 37808577 | 1 | 1 | 1 | 1 | 1-1053-90 |  | Рабочий строитель среднего разряда 5,3 | 1369 | 1013 | чел.-ч | чел.-ч | 1 | 0 | 717490484 | 5.7615 | 0 | 0 | 0 | 11.64 | 0 | 0 | 0 | 11.64 | 1 | 1 | 1 | 1 | 0 | 1 | 1 | 0 | 0 | 5.01 | *1,15 | 1 | 2 | 991743542 | 1 | 0 | 51 | 0 | 0 | 0 | 0 | 0 | 0 | 0 | 0 | 0 | 0 | 0 | 0 | 0 | 0 | 0 | 0 | 0 | 0 | 0 | 0 | 0 | 0 | 2.3046 | 11.64 | 11.64 | 1 | 67.068 | 0
33 | 991676013 | 991743541 | 338037132 | 1 | 1 | 1 | 2 | 042900 | ТСЭМ Московской обл., 042900, приказ Минстроя России №675/пр от 28.02.2017 № 264/пр | Установки для гидравлических испытаний трубопроводов, давление нагнетания низкое 0,1 МПа (1 кгс/см2), высокое 10 МПа (100 кгс/см2) | 1368 | 91022270 | маш.-ч | маш.-ч | 1 | 0 | 1695838894 | 1.875 | 0 | 154.88 | 0 | 0 | 0 | 29.67 | 0 | 0 | 1 | 5.22 | 33.6 | 1 | 0 | 1 | 1 | 0 | 0 | 1.5 | )*1,25 | 0 | 2 | 991743543 | 1 | 0 | 52 | 0 | 0 | 0 | 0 | 0 | 0 | 0 | 0 | 0 | 0 | 0 | 0 | 0 | 0 | 0 | 0 | 0 | 0 | 0 | 0 | 0 | 0 | 0.75 | 154.88 | 29.67 | 5.22 | 55.6375 | 0
33 | 991676013 | 991743541 | 337974813 | 1 | 1 | 1 | 3 | 101-0388 | ТССЦ Московской обл., 101-0388, приказ Минстроя России №675/пр от 28.02.2017 № 254/пр | Краски масляные земляные марки МА-0115 мумия, сурик железный | 1348 | 39568864 | т | т | 1000 | 0 | 1625292450 | 5e-05 | 51858.14 | 0 | 0 | 0 | 15118.99 | 0 | 0 | 0 | 3.43 | 1 | 1 | 1 | 0 | 1 | 0 | 0 | 0 | 5e-05 |  | 0 | 2 | 991743544 | 1 | 0 | 53 | 0 | 0 | 0 | 0 | 0 | 0 | 0 | 0 | 0 | 0 | 0 | 0 | 0 | 0 | 0 | 0 | 0 | 0 | 0 | 0 | 0 | 0 | 2e-05 | 51858.14 | 15118.99 | 3.43 | 0.76 | 0
33 | 991676013 | 991743541 | 337974988 | 1 | 1 | 1 | 3 | 101-0628 | ТССЦ Московской обл., 101-0628, приказ Минстроя России №675/пр от 28.02.2017 № 254/пр | Олифа комбинированная, марки К-3 | 1348 | 39568864 | т | т | 1000 | 0 | 24062879 | 2e-05 | 66613.5 | 0 | 0 | 0 | 16950 | 0 | 0 | 0 | 3.93 | 1 | 1 | 1 | 0 | 1 | 0 | 0 | 0 | 2e-05 |  | 0 | 2 | 991743545 | 1 | 0 | 54 | 0 | 0 | 0 | 0 | 0 | 0 | 0 | 0 | 0 | 0 | 0 | 0 | 0 | 0 | 0 | 0 | 0 | 0 | 0 | 0 | 0 | 0 | 8e-06 | 66613.5 | 16950 | 3.93 | 0.34 | 0
33 | 991676013 | 991743541 | 337972378 | 1 | 1 | 1 | 3 | 101-1669 | ТССЦ Московской обл., 101-1669, приказ Минстроя России №675/пр от 28.02.2017 № 254/пр | Очес льняной | 1346 | 39568864 | кг | кг | 1 | 0 | -2113933962 | 0.02 | 77.56 | 0 | 0 | 0 | 37.29 | 0 | 0 | 0 | 2.08 | 1 | 1 | 1 | 0 | 1 | 0 | 0 | 0 | 0.02 |  | 0 | 2 | 991743546 | 1 | 0 | 55 | 0 | 0 | 0 | 0 | 0 | 0 | 0 | 0 | 0 | 0 | 0 | 0 | 0 | 0 | 0 | 0 | 0 | 0 | 0 | 0 | 0 | 0 | 0.008 | 77.56 | 37.29 | 2.08 | 0.75 | 0
33 | 991676013 | 991743541 | 338014469 | 1 | 1 | 1 | 3 | 411-0001 | ТССЦ Московской обл., 411-0001, приказ Минстроя России №675/пр от 28.02.2017 № 257/пр | Вода | 1339 | 1007 | м3 | м3 | 1 | 0 | 619799737 | 3.8 | 22.2 | 0 | 0 | 0 | 2.44 | 0 | 0 | 0 | 9.1 | 1 | 1 | 1 | 0 | 1 | 0 | 0 | 0 | 3.8 |  | 0 | 2 | 991743547 | 1 | 0 | 56 | 0 | 0 | 0 | 0 | 0 | 0 | 0 | 0 | 0 | 0 | 0 | 0 | 0 | 0 | 0 | 0 | 0 | 0 | 0 | 0 | 0 | 0 | 1.52 | 22.2 | 2.44 | 9.1 | 9.27 | 0
34 | 991675999 | 991676477 | 37776094 | 1 | 1 | 1 | 1 | 1-1027-90 |  | Рабочий строитель среднего разряда 2,7 | 1369 | 1013 | чел.-ч | чел.-ч | 1 | 0 | 1415306217 | 76.38 | 0 | 0 | 0 | 8.31 | 0 | 0 | 0 | 8.31 | 1 | 1 | 1 | 1 | 0 | 1 | 0 | 0 | 0 | 76.38 |  | 1 | 2 | 991676478 | 1 | 0 | 57 | 0 | 0 | 0 | 0 | 0 | 0 | 0 | 0 | 0 | 0 | 0 | 0 | 0 | 0 | 0 | 0 | 0 | 0 | 0 | 0 | 0 | 0 | 15.276 | 8.31 | 8.31 | 1 | 634.72 | 0
34 | 991675999 | 991676477 | 121548 | 1 | 1 | 1 | 1 | 2 |  | Затраты труда машинистов | 608254 | 1013 | чел.час | чел.час | 1 | 0 | -185737400 | 0.26 | 0 | 0 | 0 | 0 | 0 | 0 | 0 | 0 | 1 | 1 | 1 | 1 | 0 | 1 | 0 | 0 | 0 | 0.26 |  | 2 | 2 | 991676479 | 1 | 0 | 58 | 0 | 0 | 0 | 0 | 0 | 0 | 0 | 0 | 0 | 0 | 0 | 0 | 0 | 0 | 0 | 0 | 0 | 0 | 0 | 0 | 0 | 0 | 0.052 | 0 | 0 | 1 | 0 | 0
34 | 991675999 | 991676477 | 338036985 | 1 | 1 | 1 | 2 | 030954 | ТСЭМ Московской обл., 030954, приказ Минстроя России №675/пр от 28.02.2017 № 264/пр | Подъемники грузоподъемностью до 500 кг одномачтовые, высота подъема 45 м | 1368 | 91022270 | маш.-ч | маш.-ч | 1 | 0 | 344519037 | 0.26 | 0 | 31.26 | 13.5 | 0 | 0 | 31.26 | 13.5 | 0 | 1 | 1 | 1 | 1 | 0 | 1 | 0 | 0 | 0 | 0.26 |  | 0 | 2 | 991676480 | 1 | 0 | 59 | 0 | 0 | 0 | 0 | 0 | 0 | 0 | 0 | 0 | 0 | 0 | 0 | 0 | 0 | 0 | 0 | 0 | 0 | 0 | 0 | 0 | 0 | 0.052 | 31.26 | 31.26 | 1 | 8.13 | 3.51
34 | 991675999 | 991676477 | 338037088 | 1 | 1 | 1 | 2 | 040504 | ТСЭМ Московской обл., 040504, приказ Минстроя России №675/пр от 28.02.2017 № 264/пр | Аппарат для газовой сварки и резки | 1368 | 91022270 | маш.-ч | маш.-ч | 1 | 0 | 1514068676 | 6.5 | 0 | 1.2 | 0 | 0 | 0 | 1.2 | 0 | 0 | 1 | 1 | 1 | 1 | 0 | 1 | 0 | 0 | 0 | 6.5 |  | 0 | 2 | 991676481 | 1 | 0 | 60 | 0 | 0 | 0 | 0 | 0 | 0 | 0 | 0 | 0 | 0 | 0 | 0 | 0 | 0 | 0 | 0 | 0 | 0 | 0 | 0 | 0 | 0 | 1.3 | 1.2 | 1.2 | 1 | 7.8 | 0
34 | 991675999 | 991676477 | 337971757 | 1 | 1 | 1 | 3 | 101-0324 | ТССЦ Московской обл., 101-0324, приказ Минстроя России №675/пр от 28.02.2017 № 254/пр | Кислород технический газообразный | 1339 | 1007 | м3 | м3 | 1 | 0 | -756465305 | 5.4 | 6.23 | 0 | 0 | 0 | 6.23 | 0 | 0 | 0 | 1 | 1 | 1 | 1 | 0 | 1 | 0 | 0 | 0 | 5.4 |  | 0 | 2 | 991676482 | 1 | 0 | 61 | 0 | 0 | 0 | 0 | 0 | 0 | 0 | 0 | 0 | 0 | 0 | 0 | 0 | 0 | 0 | 0 | 0 | 0 | 0 | 0 | 0 | 0 | 1.08 | 6.23 | 6.23 | 1 | 33.64 | 0
34 | 991675999 | 991676477 | 337971746 | 1 | 1 | 1 | 3 | 101-1602 | ТССЦ Московской обл., 101-1602, приказ Минстроя России №675/пр от 28.02.2017 № 254/пр | Ацетилен газообразный технический | 1339 | 1007 | м3 | м3 | 1 | 0 | -203673795 | 0.85 | 38.49 | 0 | 0 | 0 | 38.49 | 0 | 0 | 0 | 1 | 1 | 1 | 1 | 0 | 1 | 0 | 0 | 0 | 0.85 |  | 0 | 2 | 991676483 | 1 | 0 | 62 | 0 | 0 | 0 | 0 | 0 | 0 | 0 | 0 | 0 | 0 | 0 | 0 | 0 | 0 | 0 | 0 | 0 | 0 | 0 | 0 | 0 | 0 | 0.17 | 38.49 | 38.49 | 1 | 32.72 | 0
35 | 991676013 | 991676477 | 37776094 | 1 | 1 | 1 | 1 | 1-1027-90 |  | Рабочий строитель среднего разряда 2,7 | 1369 | 1013 | чел.-ч | чел.-ч | 1 | 0 | 1415306217 | 76.38 | 0 | 0 | 0 | 8.31 | 0 | 0 | 0 | 8.31 | 1 | 1 | 1 | 1 | 0 | 1 | 0 | 0 | 0 | 76.38 |  | 1 | 2 | 991676478 | 1 | 0 | 64 | 0 | 0 | 0 | 0 | 0 | 0 | 0 | 0 | 0 | 0 | 0 | 0 | 0 | 0 | 0 | 0 | 0 | 0 | 0 | 0 | 0 | 0 | 15.276 | 8.31 | 8.31 | 1 | 634.72 | 0
35 | 991676013 | 991676477 | 121548 | 1 | 1 | 1 | 1 | 2 |  | Затраты труда машинистов | 608254 | 1013 | чел.час | чел.час | 1 | 0 | -185737400 | 0.26 | 0 | 0 | 0 | 0 | 0 | 0 | 0 | 0 | 1 | 1 | 1 | 1 | 0 | 1 | 0 | 0 | 0 | 0.26 |  | 2 | 2 | 991676479 | 1 | 0 | 65 | 0 | 0 | 0 | 0 | 0 | 0 | 0 | 0 | 0 | 0 | 0 | 0 | 0 | 0 | 0 | 0 | 0 | 0 | 0 | 0 | 0 | 0 | 0.052 | 0 | 0 | 1 | 0 | 0
35 | 991676013 | 991676477 | 338036985 | 1 | 1 | 1 | 2 | 030954 | ТСЭМ Московской обл., 030954, приказ Минстроя России №675/пр от 28.02.2017 № 264/пр | Подъемники грузоподъемностью до 500 кг одномачтовые, высота подъема 45 м | 1368 | 91022270 | маш.-ч | маш.-ч | 1 | 0 | 344519037 | 0.26 | 0 | 466.71 | 453.6 | 0 | 0 | 31.26 | 13.5 | 0 | 1 | 14.93 | 33.6 | 1 | 0 | 1 | 0 | 0 | 0 | 0.26 |  | 0 | 2 | 991676480 | 1 | 0 | 66 | 0 | 0 | 0 | 0 | 0 | 0 | 0 | 0 | 0 | 0 | 0 | 0 | 0 | 0 | 0 | 0 | 0 | 0 | 0 | 0 | 0 | 0 | 0.052 | 466.71 | 31.26 | 14.93 | 8.13 | 3.51
35 | 991676013 | 991676477 | 338037088 | 1 | 1 | 1 | 2 | 040504 | ТСЭМ Московской обл., 040504, приказ Минстроя России №675/пр от 28.02.2017 № 264/пр | Аппарат для газовой сварки и резки | 1368 | 91022270 | маш.-ч | маш.-ч | 1 | 0 | 1514068676 | 6.5 | 0 | 8.54 | 0 | 0 | 0 | 1.2 | 0 | 0 | 1 | 7.12 | 33.6 | 1 | 0 | 1 | 0 | 0 | 0 | 6.5 |  | 0 | 2 | 991676481 | 1 | 0 | 67 | 0 | 0 | 0 | 0 | 0 | 0 | 0 | 0 | 0 | 0 | 0 | 0 | 0 | 0 | 0 | 0 | 0 | 0 | 0 | 0 | 0 | 0 | 1.3 | 8.54 | 1.2 | 7.12 | 7.8 | 0
35 | 991676013 | 991676477 | 337971757 | 1 | 1 | 1 | 3 | 101-0324 | ТССЦ Московской обл., 101-0324, приказ Минстроя России №675/пр от 28.02.2017 № 254/пр | Кислород технический газообразный | 1339 | 1007 | м3 | м3 | 1 | 0 | -756465305 | 5.4 | 75.07 | 0 | 0 | 0 | 6.23 | 0 | 0 | 0 | 12.05 | 1 | 1 | 1 | 0 | 1 | 0 | 0 | 0 | 5.4 |  | 0 | 2 | 991676482 | 1 | 0 | 68 | 0 | 0 | 0 | 0 | 0 | 0 | 0 | 0 | 0 | 0 | 0 | 0 | 0 | 0 | 0 | 0 | 0 | 0 | 0 | 0 | 0 | 0 | 1.08 | 75.07 | 6.23 | 12.05 | 33.64 | 0
35 | 991676013 | 991676477 | 337971746 | 1 | 1 | 1 | 3 | 101-1602 | ТССЦ Московской обл., 101-1602, приказ Минстроя России №675/пр от 28.02.2017 № 254/пр | Ацетилен газообразный технический | 1339 | 1007 | м3 | м3 | 1 | 0 | -203673795 | 0.85 | 410.69 | 0 | 0 | 0 | 38.49 | 0 | 0 | 0 | 10.67 | 1 | 1 | 1 | 0 | 1 | 0 | 0 | 0 | 0.85 |  | 0 | 2 | 991676483 | 1 | 0 | 69 | 0 | 0 | 0 | 0 | 0 | 0 | 0 | 0 | 0 | 0 | 0 | 0 | 0 | 0 | 0 | 0 | 0 | 0 | 0 | 0 | 0 | 0 | 0.17 | 410.69 | 38.49 | 10.67 | 32.72 | 0
36 | 991675999 | 991676562 | 37778912 | 1 | 1 | 1 | 1 | 1-1036-90 |  | Рабочий строитель среднего разряда 3,6 | 1369 | 1013 | чел.-ч | чел.-ч | 1 | 0 | 355262106 | 70.2075 | 0 | 0 | 0 | 9.18 | 0 | 0 | 0 | 9.18 | 1 | 1 | 1 | 1 | 0 | 1 | 1 | 0 | 0 | 61.05 | )*1,15 | 1 | 2 | 991676808 | 1 | 0 | 71 | 0 | 0 | 0 | 0 | 0 | 0 | 0 | 0 | 0 | 0 | 0 | 0 | 0 | 0 | 0 | 0 | 0 | 0 | 0 | 0 | 0 | 0 | 14.0415 | 9.18 | 9.18 | 1 | 644.506 | 0
36 | 991675999 | 991676562 | 121548 | 1 | 1 | 1 | 1 | 2 |  | Затраты труда машинистов | 608254 | 1013 | чел.час | чел.час | 1 | 0 | -185737400 | 0.35 | 0 | 0 | 0 | 0 | 0 | 0 | 0 | 0 | 1 | 1 | 1 | 1 | 0 | 1 | 1 | 0 | 0 | 0.28 | )*1,25 | 2 | 2 | 991676809 | 1 | 0 | 72 | 0 | 0 | 0 | 0 | 0 | 0 | 0 | 0 | 0 | 0 | 0 | 0 | 0 | 0 | 0 | 0 | 0 | 0 | 0 | 0 | 0 | 0 | 0.07 | 0 | 0 | 1 | 0 | 0
36 | 991675999 | 991676562 | 338036697 | 1 | 1 | 1 | 2 | 020129 | ТСЭМ Московской обл., 020129, приказ Минстроя России №675/пр от 28.02.2017 № 264/пр | Краны башенные при работе на других видах строительства 8 т | 1368 | 91022270 | маш.-ч | маш.-ч | 1 | 0 | -438066613 | 0.225 | 0 | 86.4 | 13.5 | 0 | 0 | 86.4 | 13.5 | 0 | 1 | 1 | 1 | 1 | 0 | 1 | 1 | 0 | 0 | 0.18 | )*1,25 | 0 | 2 | 991676810 | 1 | 0 | 73 | 0 | 0 | 0 | 0 | 0 | 0 | 0 | 0 | 0 | 0 | 0 | 0 | 0 | 0 | 0 | 0 | 0 | 0 | 0 | 0 | 0 | 0 | 0.045 | 86.4 | 86.4 | 1 | 19.4375 | 3.0375
36 | 991675999 | 991676562 | 338036808 | 1 | 1 | 1 | 2 | 021141 | ТСЭМ Московской обл., 021141, приказ Минстроя России №675/пр от 28.02.2017 № 264/пр | Краны на автомобильном ходу при работе на других видах строительства 10 т | 1368 | 91022270 | маш.-ч | маш.-ч | 1 | 0 | 1106923569 | 0.125 | 0 | 112 | 13.5 | 0 | 0 | 112 | 13.5 | 0 | 1 | 1 | 1 | 1 | 0 | 1 | 1 | 0 | 0 | 0.1 | )*1,25 | 0 | 2 | 991676811 | 1 | 0 | 74 | 0 | 0 | 0 | 0 | 0 | 0 | 0 | 0 | 0 | 0 | 0 | 0 | 0 | 0 | 0 | 0 | 0 | 0 | 0 | 0 | 0 | 0 | 0.025 | 112 | 112 | 1 | 14 | 1.6875
36 | 991675999 | 991676562 | 338037088 | 1 | 1 | 1 | 2 | 040504 | ТСЭМ Московской обл., 040504, приказ Минстроя России №675/пр от 28.02.2017 № 264/пр | Аппарат для газовой сварки и резки | 1368 | 91022270 | маш.-ч | маш.-ч | 1 | 0 | 1514068676 | 5.075 | 0 | 1.2 | 0 | 0 | 0 | 1.2 | 0 | 0 | 1 | 1 | 1 | 1 | 0 | 1 | 1 | 0 | 0 | 4.06 | )*1,25 | 0 | 2 | 991676812 | 1 | 0 | 75 | 0 | 0 | 0 | 0 | 0 | 0 | 0 | 0 | 0 | 0 | 0 | 0 | 0 | 0 | 0 | 0 | 0 | 0 | 0 | 0 | 0 | 0 | 1.015 | 1.2 | 1.2 | 1 | 6.0875 | 0
36 | 991675999 | 991676562 | 338039342 | 1 | 1 | 1 | 2 | 400001 | ТСЭМ Московской обл., 400001, приказ Минстроя России №675/пр от 28.02.2017 № 264/пр | Автомобили бортовые, грузоподъемность до 5 т | 1368 | 91022270 | маш.-ч | маш.-ч | 1 | 0 | 1230759911 | 1.425 | 0 | 87.17 | 11.6 | 0 | 0 | 87.17 | 11.6 | 0 | 1 | 1 | 1 | 1 | 0 | 1 | 1 | 0 | 0 | 1.14 | )*1,25 | 0 | 2 | 991676813 | 1 | 0 | 76 | 0 | 0 | 0 | 0 | 0 | 0 | 0 | 0 | 0 | 0 | 0 | 0 | 0 | 0 | 0 | 0 | 0 | 0 | 0 | 0 | 0 | 0 | 0.285 | 87.17 | 87.17 | 1 | 124.2125 | 16.525
36 | 991675999 | 991676562 | 337971747 | 1 | 1 | 1 | 3 | 101-0063 | ТССЦ Московской обл., 101-0063, приказ Минстроя России №675/пр от 28.02.2017 № 254/пр | Ацетилен растворенный технический марки А | 1348 | 39568864 | т | т | 1000 | 0 | 1987285981 | 0.0017 | 32830.01 | 0 | 0 | 0 | 32830.01 | 0 | 0 | 0 | 1 | 1 | 1 | 1 | 0 | 1 | 0 | 0 | 0 | 0.0017 |  | 0 | 2 | 991676814 | 1 | 0 | 77 | 0 | 0 | 0 | 0 | 0 | 0 | 0 | 0 | 0 | 0 | 0 | 0 | 0 | 0 | 0 | 0 | 0 | 0 | 0 | 0 | 0 | 0 | 0.00034 | 32830.01 | 32830.01 | 1 | 55.81 | 0
36 | 991675999 | 991676562 | 337971757 | 1 | 1 | 1 | 3 | 101-0324 | ТССЦ Московской обл., 101-0324, приказ Минстроя России №675/пр от 28.02.2017 № 254/пр | Кислород технический газообразный | 1339 | 1007 | м3 | м3 | 1 | 0 | -756465305 | 1.68 | 6.23 | 0 | 0 | 0 | 6.23 | 0 | 0 | 0 | 1 | 1 | 1 | 1 | 0 | 1 | 0 | 0 | 0 | 1.68 |  | 0 | 2 | 991676815 | 1 | 0 | 78 | 0 | 0 | 0 | 0 | 0 | 0 | 0 | 0 | 0 | 0 | 0 | 0 | 0 | 0 | 0 | 0 | 0 | 0 | 0 | 0 | 0 | 0 | 0.336 | 6.23 | 6.23 | 1 | 10.47 | 0
36 | 991675999 | 991676562 | 337978342 | 1 | 1 | 1 | 3 | 101-0807 | ТССЦ Московской обл., 101-0807, приказ Минстроя России №675/пр от 28.02.2017 № 254/пр | Проволока сварочная легированная диаметром 4 мм | 1348 | 39568864 | т | т | 1000 | 0 | 1756124173 | 0.001 | 13559.99 | 0 | 0 | 0 | 13559.99 | 0 | 0 | 0 | 1 | 1 | 1 | 1 | 0 | 1 | 0 | 0 | 0 | 0.001 |  | 0 | 2 | 991676816 | 1 | 0 | 79 | 0 | 0 | 0 | 0 | 0 | 0 | 0 | 0 | 0 | 0 | 0 | 0 | 0 | 0 | 0 | 0 | 0 | 0 | 0 | 0 | 0 | 0 | 0.0002 | 13559.99 | 13559.99 | 1 | 13.56 | 0
36 | 991675999 | 991676562 | 338008814 | 1 | 1 | 1 | 3 | 302-0894 | ТССЦ Московской обл., 302-0894, приказ Минстроя России №675/пр от 28.02.2017 № 256/пр | Узлы укрупненные монтажные (трубопроводы) из стальных водогазопроводных оцинкованных труб с гильзами для водоснабжения диаметром 80 мм | 1301 | 1003 | м | м | 1 | 1 | 679467730 | -100 | 82.15 | 0 | 0 | 0 | 82.15 | 0 | 0 | 0 | 1 | 1 | 1 | 1 | 0 | 1 | 0 | 0 | 0 | -100 |  | 0 | 2 | 991676818 | 1 | 6144 | 81 | 0 | 0 | 0 | 0 | 0 | 0 | 0 | 0 | 0 | 0 | 0 | 0 | 0 | 0 | 0 | 0 | 0 | 0 | 0 | 0 | 0 | 0 | -20 | 82.15 | 82.15 | 1 | -8215 | 0
36 | 991675999 | 991676562 | 338009588 | 1 | 1 | 1 | 3 | 402-0006 | ТССЦ Московской обл., 402-0006, приказ Минстроя России №675/пр от 28.02.2017 № 257/пр | Раствор готовый кладочный цементный марки 200 | 1339 | 1007 | м3 | м3 | 1 | 0 | -672371193 | 0.007 | 600 | 0 | 0 | 0 | 600 | 0 | 0 | 0 | 1 | 1 | 1 | 1 | 0 | 1 | 0 | 0 | 0 | 0.007 |  | 0 | 2 | 991676820 | 1 | 0 | 83 | 0 | 0 | 0 | 0 | 0 | 0 | 0 | 0 | 0 | 0 | 0 | 0 | 0 | 0 | 0 | 0 | 0 | 0 | 0 | 0 | 0 | 0 | 0.0014 | 600 | 600 | 1 | 4.2 | 0
36 | 991675999 | 991676562 | 338013675 | 1 | 1 | 1 | 3 | 405-1601 | ТССЦ Московской обл., 405-1601, приказ Минстроя России №675/пр от 28.02.2017 № 257/пр | Известь строительная негашеная хлорная, марки А | 1346 | 39568864 | кг | кг | 1 | 0 | -823040862 | 0.0251 | 2.15 | 0 | 0 | 0 | 2.15 | 0 | 0 | 0 | 1 | 1 | 1 | 1 | 0 | 1 | 0 | 0 | 0 | 0.0251 |  | 0 | 2 | 991676821 | 1 | 0 | 84 | 0 | 0 | 0 | 0 | 0 | 0 | 0 | 0 | 0 | 0 | 0 | 0 | 0 | 0 | 0 | 0 | 0 | 0 | 0 | 0 | 0 | 0 | 0.00502 | 2.15 | 2.15 | 1 | 0.05 | 0
36 | 991675999 | 991676562 | 338014469 | 1 | 1 | 1 | 3 | 411-0001 | ТССЦ Московской обл., 411-0001, приказ Минстроя России №675/пр от 28.02.2017 № 257/пр | Вода | 1339 | 1007 | м3 | м3 | 1 | 0 | 619799737 | 7.03 | 2.44 | 0 | 0 | 0 | 2.44 | 0 | 0 | 0 | 1 | 1 | 1 | 1 | 0 | 1 | 0 | 0 | 0 | 7.03 |  | 0 | 2 | 991676822 | 1 | 0 | 85 | 0 | 0 | 0 | 0 | 0 | 0 | 0 | 0 | 0 | 0 | 0 | 0 | 0 | 0 | 0 | 0 | 0 | 0 | 0 | 0 | 0 | 0 | 1.406 | 2.44 | 2.44 | 1 | 17.15 | 0
36 | 991675999 | 991676562 | 0 | 0 | 1 | 1 | 3 | Цена поставщика |  | Труба оцинкованная Ду 80 | 1301 | 1003 | м | м | 1 | 0 | -147548107 | 100 | 1431.67 | 0 | 0 | 0 | 1431.67 | 0 | 0 | 0 | 1 | 1 | 1 | 1 | 0 | 0 | 0 | 0 | 0 | 100 |  | 0 | 1 | -1 | 0 | 0 |  | 0 | 0 | 0 | 0 | 0 | 0 | 0 | 0 | 0 | 0 | 0 | 0 | 0 | 0 | 0 | 0 | 0 | 0 | 0 | 0 | 0 | 0 | 20 | 1431.67 | 1431.67 | 1 | 143167 | 0
37 | 991676013 | 991676562 | 37778912 | 1 | 1 | 1 | 1 | 1-1036-90 |  | Рабочий строитель среднего разряда 3,6 | 1369 | 1013 | чел.-ч | чел.-ч | 1 | 0 | 355262106 | 70.2075 | 0 | 0 | 0 | 9.18 | 0 | 0 | 0 | 9.18 | 1 | 1 | 1 | 1 | 0 | 1 | 1 | 0 | 0 | 61.05 | )*1,15 | 1 | 2 | 991676808 | 1 | 0 | 86 | 0 | 0 | 0 | 0 | 0 | 0 | 0 | 0 | 0 | 0 | 0 | 0 | 0 | 0 | 0 | 0 | 0 | 0 | 0 | 0 | 0 | 0 | 14.0415 | 9.18 | 9.18 | 1 | 644.506 | 0
37 | 991676013 | 991676562 | 121548 | 1 | 1 | 1 | 1 | 2 |  | Затраты труда машинистов | 608254 | 1013 | чел.час | чел.час | 1 | 0 | -185737400 | 0.35 | 0 | 0 | 0 | 0 | 0 | 0 | 0 | 0 | 1 | 1 | 1 | 1 | 0 | 1 | 1 | 0 | 0 | 0.28 | )*1,25 | 2 | 2 | 991676809 | 1 | 0 | 87 | 0 | 0 | 0 | 0 | 0 | 0 | 0 | 0 | 0 | 0 | 0 | 0 | 0 | 0 | 0 | 0 | 0 | 0 | 0 | 0 | 0 | 0 | 0.07 | 0 | 0 | 1 | 0 | 0
37 | 991676013 | 991676562 | 338036697 | 1 | 1 | 1 | 2 | 020129 | ТСЭМ Московской обл., 020129, приказ Минстроя России №675/пр от 28.02.2017 № 264/пр | Краны башенные при работе на других видах строительства 8 т | 1368 | 91022270 | маш.-ч | маш.-ч | 1 | 0 | -438066613 | 0.225 | 0 | 889.06 | 453.6 | 0 | 0 | 86.4 | 13.5 | 0 | 1 | 10.29 | 33.6 | 1 | 0 | 1 | 1 | 0 | 0 | 0.18 | )*1,25 | 0 | 2 | 991676810 | 1 | 0 | 88 | 0 | 0 | 0 | 0 | 0 | 0 | 0 | 0 | 0 | 0 | 0 | 0 | 0 | 0 | 0 | 0 | 0 | 0 | 0 | 0 | 0 | 0 | 0.045 | 889.06 | 86.4 | 10.29 | 19.4375 | 3.0375
37 | 991676013 | 991676562 | 338036808 | 1 | 1 | 1 | 2 | 021141 | ТСЭМ Московской обл., 021141, приказ Минстроя России №675/пр от 28.02.2017 № 264/пр | Краны на автомобильном ходу при работе на других видах строительства 10 т | 1368 | 91022270 | маш.-ч | маш.-ч | 1 | 0 | 1106923569 | 0.125 | 0 | 1102.08 | 453.6 | 0 | 0 | 112 | 13.5 | 0 | 1 | 9.84 | 33.6 | 1 | 0 | 1 | 1 | 0 | 0 | 0.1 | )*1,25 | 0 | 2 | 991676811 | 1 | 0 | 89 | 0 | 0 | 0 | 0 | 0 | 0 | 0 | 0 | 0 | 0 | 0 | 0 | 0 | 0 | 0 | 0 | 0 | 0 | 0 | 0 | 0 | 0 | 0.025 | 1102.08 | 112 | 9.84 | 14 | 1.6875
37 | 991676013 | 991676562 | 338037088 | 1 | 1 | 1 | 2 | 040504 | ТСЭМ Московской обл., 040504, приказ Минстроя России №675/пр от 28.02.2017 № 264/пр | Аппарат для газовой сварки и резки | 1368 | 91022270 | маш.-ч | маш.-ч | 1 | 0 | 1514068676 | 5.075 | 0 | 8.54 | 0 | 0 | 0 | 1.2 | 0 | 0 | 1 | 7.12 | 33.6 | 1 | 0 | 1 | 1 | 0 | 0 | 4.06 | )*1,25 | 0 | 2 | 991676812 | 1 | 0 | 90 | 0 | 0 | 0 | 0 | 0 | 0 | 0 | 0 | 0 | 0 | 0 | 0 | 0 | 0 | 0 | 0 | 0 | 0 | 0 | 0 | 0 | 0 | 1.015 | 8.54 | 1.2 | 7.12 | 6.0875 | 0
37 | 991676013 | 991676562 | 338039342 | 1 | 1 | 1 | 2 | 400001 | ТСЭМ Московской обл., 400001, приказ Минстроя России №675/пр от 28.02.2017 № 264/пр | Автомобили бортовые, грузоподъемность до 5 т | 1368 | 91022270 | маш.-ч | маш.-ч | 1 | 0 | 1230759911 | 1.425 | 0 | 932.72 | 389.76 | 0 | 0 | 87.17 | 11.6 | 0 | 1 | 10.7 | 33.6 | 1 | 0 | 1 | 1 | 0 | 0 | 1.14 | )*1,25 | 0 | 2 | 991676813 | 1 | 0 | 91 | 0 | 0 | 0 | 0 | 0 | 0 | 0 | 0 | 0 | 0 | 0 | 0 | 0 | 0 | 0 | 0 | 0 | 0 | 0 | 0 | 0 | 0 | 0.285 | 932.72 | 87.17 | 10.7 | 124.2125 | 16.525
37 | 991676013 | 991676562 | 337971747 | 1 | 1 | 1 | 3 | 101-0063 | ТССЦ Московской обл., 101-0063, приказ Минстроя России №675/пр от 28.02.2017 № 254/пр | Ацетилен растворенный технический марки А | 1348 | 39568864 | т | т | 1000 | 0 | 1987285981 | 0.0017 | 351281.11 | 0 | 0 | 0 | 32830.01 | 0 | 0 | 0 | 10.7 | 1 | 1 | 1 | 0 | 1 | 0 | 0 | 0 | 0.0017 |  | 0 | 2 | 991676814 | 1 | 0 | 92 | 0 | 0 | 0 | 0 | 0 | 0 | 0 | 0 | 0 | 0 | 0 | 0 | 0 | 0 | 0 | 0 | 0 | 0 | 0 | 0 | 0 | 0 | 0.00034 | 351281.11 | 32830.01 | 10.7 | 55.81 | 0
37 | 991676013 | 991676562 | 337971757 | 1 | 1 | 1 | 3 | 101-0324 | ТССЦ Московской обл., 101-0324, приказ Минстроя России №675/пр от 28.02.2017 № 254/пр | Кислород технический газообразный | 1339 | 1007 | м3 | м3 | 1 | 0 | -756465305 | 1.68 | 75.07 | 0 | 0 | 0 | 6.23 | 0 | 0 | 0 | 12.05 | 1 | 1 | 1 | 0 | 1 | 0 | 0 | 0 | 1.68 |  | 0 | 2 | 991676815 | 1 | 0 | 93 | 0 | 0 | 0 | 0 | 0 | 0 | 0 | 0 | 0 | 0 | 0 | 0 | 0 | 0 | 0 | 0 | 0 | 0 | 0 | 0 | 0 | 0 | 0.336 | 75.07 | 6.23 | 12.05 | 10.47 | 0
37 | 991676013 | 991676562 | 337978342 | 1 | 1 | 1 | 3 | 101-0807 | ТССЦ Московской обл., 101-0807, приказ Минстроя России №675/пр от 28.02.2017 № 254/пр | Проволока сварочная легированная диаметром 4 мм | 1348 | 39568864 | т | т | 1000 | 0 | 1756124173 | 0.001 | 70918.75 | 0 | 0 | 0 | 13559.99 | 0 | 0 | 0 | 5.23 | 1 | 1 | 1 | 0 | 1 | 0 | 0 | 0 | 0.001 |  | 0 | 2 | 991676816 | 1 | 0 | 94 | 0 | 0 | 0 | 0 | 0 | 0 | 0 | 0 | 0 | 0 | 0 | 0 | 0 | 0 | 0 | 0 | 0 | 0 | 0 | 0 | 0 | 0 | 0.0002 | 70918.75 | 13559.99 | 5.23 | 13.56 | 0
37 | 991676013 | 991676562 | 338008814 | 1 | 1 | 1 | 3 | 302-0894 | ТССЦ Московской обл., 302-0894, приказ Минстроя России №675/пр от 28.02.2017 № 256/пр | Узлы укрупненные монтажные (трубопроводы) из стальных водогазопроводных оцинкованных труб с гильзами для водоснабжения диаметром 80 мм | 1301 | 1003 | м | м | 1 | 1 | 679467730 | -100 | 548.76 | 0 | 0 | 0 | 82.15 | 0 | 0 | 0 | 6.68 | 1 | 1 | 1 | 0 | 1 | 0 | 0 | 0 | -100 |  | 0 | 2 | 991676818 | 1 | 6144 | 96 | 0 | 0 | 0 | 0 | 0 | 0 | 0 | 0 | 0 | 0 | 0 | 0 | 0 | 0 | 0 | 0 | 0 | 0 | 0 | 0 | 0 | 0 | -20 | 548.76 | 82.15 | 6.68 | -8215 | 0
37 | 991676013 | 991676562 | 338009588 | 1 | 1 | 1 | 3 | 402-0006 | ТССЦ Московской обл., 402-0006, приказ Минстроя России №675/пр от 28.02.2017 № 257/пр | Раствор готовый кладочный цементный марки 200 | 1339 | 1007 | м3 | м3 | 1 | 0 | -672371193 | 0.007 | 3534 | 0 | 0 | 0 | 600 | 0 | 0 | 0 | 5.89 | 1 | 1 | 1 | 0 | 1 | 0 | 0 | 0 | 0.007 |  | 0 | 2 | 991676820 | 1 | 0 | 98 | 0 | 0 | 0 | 0 | 0 | 0 | 0 | 0 | 0 | 0 | 0 | 0 | 0 | 0 | 0 | 0 | 0 | 0 | 0 | 0 | 0 | 0 | 0.0014 | 3534 | 600 | 5.89 | 4.2 | 0
37 | 991676013 | 991676562 | 338013675 | 1 | 1 | 1 | 3 | 405-1601 | ТССЦ Московской обл., 405-1601, приказ Минстроя России №675/пр от 28.02.2017 № 257/пр | Известь строительная негашеная хлорная, марки А | 1346 | 39568864 | кг | кг | 1 | 0 | -823040862 | 0.0251 | 7.31 | 0 | 0 | 0 | 2.15 | 0 | 0 | 0 | 3.4 | 1 | 1 | 1 | 0 | 1 | 0 | 0 | 0 | 0.0251 |  | 0 | 2 | 991676821 | 1 | 0 | 99 | 0 | 0 | 0 | 0 | 0 | 0 | 0 | 0 | 0 | 0 | 0 | 0 | 0 | 0 | 0 | 0 | 0 | 0 | 0 | 0 | 0 | 0 | 0.00502 | 7.31 | 2.15 | 3.4 | 0.05 | 0
37 | 991676013 | 991676562 | 338014469 | 1 | 1 | 1 | 3 | 411-0001 | ТССЦ Московской обл., 411-0001, приказ Минстроя России №675/пр от 28.02.2017 № 257/пр | Вода | 1339 | 1007 | м3 | м3 | 1 | 0 | 619799737 | 7.03 | 22.2 | 0 | 0 | 0 | 2.44 | 0 | 0 | 0 | 9.1 | 1 | 1 | 1 | 0 | 1 | 0 | 0 | 0 | 7.03 |  | 0 | 2 | 991676822 | 1 | 0 | 100 | 0 | 0 | 0 | 0 | 0 | 0 | 0 | 0 | 0 | 0 | 0 | 0 | 0 | 0 | 0 | 0 | 0 | 0 | 0 | 0 | 0 | 0 | 1.406 | 22.2 | 2.44 | 9.1 | 17.15 | 0
37 | 991676013 | 991676562 | 0 | 0 | 1 | 1 | 3 | Цена поставщика |  | Труба оцинкованная Ду 80 | 1301 | 1003 | м | м | 1 | 0 | -147548107 | 100 | 1431.67 | 0 | 0 | 0 | 1431.67 | 0 | 0 | 0 | 1 | 1 | 1 | 1 | 0 | 0 | 0 | 0 | 0 | 100 |  | 0 | 1 | -1 | 0 | 0 |  | 0 | 0 | 0 | 0 | 0 | 0 | 0 | 0 | 0 | 0 | 0 | 0 | 0 | 0 | 0 | 0 | 0 | 0 | 0 | 0 | 0 | 0 | 20 | 1431.67 | 1431.67 | 1 | 143167 | 0
42 | 991675999 | 991743548 | 37808577 | 1 | 1 | 1 | 1 | 1-1053-90 |  | Рабочий строитель среднего разряда 5,3 | 1369 | 1013 | чел.-ч | чел.-ч | 1 | 0 | 717490484 | 5.7615 | 0 | 0 | 0 | 11.64 | 0 | 0 | 0 | 11.64 | 1 | 1 | 1 | 1 | 0 | 1 | 1 | 0 | 0 | 5.01 | )*1,15 | 1 | 2 | 991743549 | 1 | 0 | 101 | 0 | 0 | 0 | 0 | 0 | 0 | 0 | 0 | 0 | 0 | 0 | 0 | 0 | 0 | 0 | 0 | 0 | 0 | 0 | 0 | 0 | 0 | 1.1523 | 11.64 | 11.64 | 1 | 67.068 | 0
42 | 991675999 | 991743548 | 338037132 | 1 | 1 | 1 | 2 | 042900 | ТСЭМ Московской обл., 042900, приказ Минстроя России №675/пр от 28.02.2017 № 264/пр | Установки для гидравлических испытаний трубопроводов, давление нагнетания низкое 0,1 МПа (1 кгс/см2), высокое 10 МПа (100 кгс/см2) | 1368 | 91022270 | маш.-ч | маш.-ч | 1 | 0 | 1695838894 | 1.875 | 0 | 29.67 | 0 | 0 | 0 | 29.67 | 0 | 0 | 1 | 1 | 1 | 1 | 0 | 1 | 1 | 0 | 0 | 1.5 | )*1,25 | 0 | 2 | 991743550 | 1 | 0 | 102 | 0 | 0 | 0 | 0 | 0 | 0 | 0 | 0 | 0 | 0 | 0 | 0 | 0 | 0 | 0 | 0 | 0 | 0 | 0 | 0 | 0 | 0 | 0.375 | 29.67 | 29.67 | 1 | 55.6375 | 0
42 | 991675999 | 991743548 | 337974813 | 1 | 1 | 1 | 3 | 101-0388 | ТССЦ Московской обл., 101-0388, приказ Минстроя России №675/пр от 28.02.2017 № 254/пр | Краски масляные земляные марки МА-0115 мумия, сурик железный | 1348 | 39568864 | т | т | 1000 | 0 | 1625292450 | 5e-05 | 15118.99 | 0 | 0 | 0 | 15118.99 | 0 | 0 | 0 | 1 | 1 | 1 | 1 | 0 | 1 | 0 | 0 | 0 | 5e-05 |  | 0 | 2 | 991743551 | 1 | 0 | 103 | 0 | 0 | 0 | 0 | 0 | 0 | 0 | 0 | 0 | 0 | 0 | 0 | 0 | 0 | 0 | 0 | 0 | 0 | 0 | 0 | 0 | 0 | 1e-05 | 15118.99 | 15118.99 | 1 | 0.76 | 0
42 | 991675999 | 991743548 | 337974988 | 1 | 1 | 1 | 3 | 101-0628 | ТССЦ Московской обл., 101-0628, приказ Минстроя России №675/пр от 28.02.2017 № 254/пр | Олифа комбинированная, марки К-3 | 1348 | 39568864 | т | т | 1000 | 0 | 24062879 | 2e-05 | 16950 | 0 | 0 | 0 | 16950 | 0 | 0 | 0 | 1 | 1 | 1 | 1 | 0 | 1 | 0 | 0 | 0 | 2e-05 |  | 0 | 2 | 991743552 | 1 | 0 | 104 | 0 | 0 | 0 | 0 | 0 | 0 | 0 | 0 | 0 | 0 | 0 | 0 | 0 | 0 | 0 | 0 | 0 | 0 | 0 | 0 | 0 | 0 | 4e-06 | 16950 | 16950 | 1 | 0.34 | 0
42 | 991675999 | 991743548 | 337972378 | 1 | 1 | 1 | 3 | 101-1669 | ТССЦ Московской обл., 101-1669, приказ Минстроя России №675/пр от 28.02.2017 № 254/пр | Очес льняной | 1346 | 39568864 | кг | кг | 1 | 0 | -2113933962 | 0.02 | 37.29 | 0 | 0 | 0 | 37.29 | 0 | 0 | 0 | 1 | 1 | 1 | 1 | 0 | 1 | 0 | 0 | 0 | 0.02 |  | 0 | 2 | 991743553 | 1 | 0 | 105 | 0 | 0 | 0 | 0 | 0 | 0 | 0 | 0 | 0 | 0 | 0 | 0 | 0 | 0 | 0 | 0 | 0 | 0 | 0 | 0 | 0 | 0 | 0.004 | 37.29 | 37.29 | 1 | 0.75 | 0
42 | 991675999 | 991743548 | 338014469 | 1 | 1 | 1 | 3 | 411-0001 | ТССЦ Московской обл., 411-0001, приказ Минстроя России №675/пр от 28.02.2017 № 257/пр | Вода | 1339 | 1007 | м3 | м3 | 1 | 0 | 619799737 | 3.8 | 2.44 | 0 | 0 | 0 | 2.44 | 0 | 0 | 0 | 1 | 1 | 1 | 1 | 0 | 1 | 0 | 0 | 0 | 3.8 |  | 0 | 2 | 991743554 | 1 | 0 | 106 | 0 | 0 | 0 | 0 | 0 | 0 | 0 | 0 | 0 | 0 | 0 | 0 | 0 | 0 | 0 | 0 | 0 | 0 | 0 | 0 | 0 | 0 | 0.76 | 2.44 | 2.44 | 1 | 9.27 | 0
43 | 991676013 | 991743548 | 37808577 | 1 | 1 | 1 | 1 | 1-1053-90 |  | Рабочий строитель среднего разряда 5,3 | 1369 | 1013 | чел.-ч | чел.-ч | 1 | 0 | 717490484 | 5.7615 | 0 | 0 | 0 | 11.64 | 0 | 0 | 0 | 11.64 | 1 | 1 | 1 | 1 | 0 | 1 | 1 | 0 | 0 | 5.01 | )*1,15 | 1 | 2 | 991743549 | 1 | 0 | 107 | 0 | 0 | 0 | 0 | 0 | 0 | 0 | 0 | 0 | 0 | 0 | 0 | 0 | 0 | 0 | 0 | 0 | 0 | 0 | 0 | 0 | 0 | 1.1523 | 11.64 | 11.64 | 1 | 67.068 | 0
43 | 991676013 | 991743548 | 338037132 | 1 | 1 | 1 | 2 | 042900 | ТСЭМ Московской обл., 042900, приказ Минстроя России №675/пр от 28.02.2017 № 264/пр | Установки для гидравлических испытаний трубопроводов, давление нагнетания низкое 0,1 МПа (1 кгс/см2), высокое 10 МПа (100 кгс/см2) | 1368 | 91022270 | маш.-ч | маш.-ч | 1 | 0 | 1695838894 | 1.875 | 0 | 154.88 | 0 | 0 | 0 | 29.67 | 0 | 0 | 1 | 5.22 | 33.6 | 1 | 0 | 1 | 1 | 0 | 0 | 1.5 | )*1,25 | 0 | 2 | 991743550 | 1 | 0 | 108 | 0 | 0 | 0 | 0 | 0 | 0 | 0 | 0 | 0 | 0 | 0 | 0 | 0 | 0 | 0 | 0 | 0 | 0 | 0 | 0 | 0 | 0 | 0.375 | 154.88 | 29.67 | 5.22 | 55.6375 | 0
43 | 991676013 | 991743548 | 337974813 | 1 | 1 | 1 | 3 | 101-0388 | ТССЦ Московской обл., 101-0388, приказ Минстроя России №675/пр от 28.02.2017 № 254/пр | Краски масляные земляные марки МА-0115 мумия, сурик железный | 1348 | 39568864 | т | т | 1000 | 0 | 1625292450 | 5e-05 | 51858.14 | 0 | 0 | 0 | 15118.99 | 0 | 0 | 0 | 3.43 | 1 | 1 | 1 | 0 | 1 | 0 | 0 | 0 | 5e-05 |  | 0 | 2 | 991743551 | 1 | 0 | 109 | 0 | 0 | 0 | 0 | 0 | 0 | 0 | 0 | 0 | 0 | 0 | 0 | 0 | 0 | 0 | 0 | 0 | 0 | 0 | 0 | 0 | 0 | 1e-05 | 51858.14 | 15118.99 | 3.43 | 0.76 | 0
43 | 991676013 | 991743548 | 337974988 | 1 | 1 | 1 | 3 | 101-0628 | ТССЦ Московской обл., 101-0628, приказ Минстроя России №675/пр от 28.02.2017 № 254/пр | Олифа комбинированная, марки К-3 | 1348 | 39568864 | т | т | 1000 | 0 | 24062879 | 2e-05 | 66613.5 | 0 | 0 | 0 | 16950 | 0 | 0 | 0 | 3.93 | 1 | 1 | 1 | 0 | 1 | 0 | 0 | 0 | 2e-05 |  | 0 | 2 | 991743552 | 1 | 0 | 110 | 0 | 0 | 0 | 0 | 0 | 0 | 0 | 0 | 0 | 0 | 0 | 0 | 0 | 0 | 0 | 0 | 0 | 0 | 0 | 0 | 0 | 0 | 4e-06 | 66613.5 | 16950 | 3.93 | 0.34 | 0
43 | 991676013 | 991743548 | 337972378 | 1 | 1 | 1 | 3 | 101-1669 | ТССЦ Московской обл., 101-1669, приказ Минстроя России №675/пр от 28.02.2017 № 254/пр | Очес льняной | 1346 | 39568864 | кг | кг | 1 | 0 | -2113933962 | 0.02 | 77.56 | 0 | 0 | 0 | 37.29 | 0 | 0 | 0 | 2.08 | 1 | 1 | 1 | 0 | 1 | 0 | 0 | 0 | 0.02 |  | 0 | 2 | 991743553 | 1 | 0 | 111 | 0 | 0 | 0 | 0 | 0 | 0 | 0 | 0 | 0 | 0 | 0 | 0 | 0 | 0 | 0 | 0 | 0 | 0 | 0 | 0 | 0 | 0 | 0.004 | 77.56 | 37.29 | 2.08 | 0.75 | 0
43 | 991676013 | 991743548 | 338014469 | 1 | 1 | 1 | 3 | 411-0001 | ТССЦ Московской обл., 411-0001, приказ Минстроя России №675/пр от 28.02.2017 № 257/пр | Вода | 1339 | 1007 | м3 | м3 | 1 | 0 | 619799737 | 3.8 | 22.2 | 0 | 0 | 0 | 2.44 | 0 | 0 | 0 | 9.1 | 1 | 1 | 1 | 0 | 1 | 0 | 0 | 0 | 3.8 |  | 0 | 2 | 991743554 | 1 | 0 | 112 | 0 | 0 | 0 | 0 | 0 | 0 | 0 | 0 | 0 | 0 | 0 | 0 | 0 | 0 | 0 | 0 | 0 | 0 | 0 | 0 | 0 | 0 | 0.76 | 22.2 | 2.44 | 9.1 | 9.27 | 0
44 | 991675999 | 991677740 | 37776669 | 1 | 1 | 1 | 1 | 1-1040-90 |  | Рабочий строитель среднего разряда 4 | 1369 | 1013 | чел.-ч | чел.-ч | 1 | 0 | -1739886638 | 54.7745 | 0 | 0 | 0 | 9.62 | 0 | 0 | 0 | 9.62 | 1 | 1 | 1 | 1 | 0 | 1 | 1 | 0 | 0 | 47.63 | )*1,15 | 1 | 2 | 991677757 | 1 | 0 | 113 | 0 | 0 | 0 | 0 | 0 | 0 | 0 | 0 | 0 | 0 | 0 | 0 | 0 | 0 | 0 | 0 | 0 | 0 | 0 | 0 | 0 | 0 | 2.7387 | 9.62 | 9.62 | 1 | 526.93 | 0
44 | 991675999 | 991677740 | 121548 | 1 | 1 | 1 | 1 | 2 |  | Затраты труда машинистов | 608254 | 1013 | чел.час | чел.час | 1 | 0 | -185737400 | 0.2625 | 0 | 0 | 0 | 0 | 0 | 0 | 0 | 0 | 1 | 1 | 1 | 1 | 0 | 1 | 1 | 0 | 0 | 0.21 | )*1,25 | 2 | 2 | 991677758 | 1 | 0 | 114 | 0 | 0 | 0 | 0 | 0 | 0 | 0 | 0 | 0 | 0 | 0 | 0 | 0 | 0 | 0 | 0 | 0 | 0 | 0 | 0 | 0 | 0 | 0.013125 | 0 | 0 | 1 | 0 | 0
44 | 991675999 | 991677740 | 338036697 | 1 | 1 | 1 | 2 | 020129 | ТСЭМ Московской обл., 020129, приказ Минстроя России №675/пр от 28.02.2017 № 264/пр | Краны башенные при работе на других видах строительства 8 т | 1368 | 91022270 | маш.-ч | маш.-ч | 1 | 0 | -438066613 | 0.175 | 0 | 86.4 | 13.5 | 0 | 0 | 86.4 | 13.5 | 0 | 1 | 1 | 1 | 1 | 0 | 1 | 1 | 0 | 0 | 0.14 | )*1,25 | 0 | 2 | 991677759 | 1 | 0 | 115 | 0 | 0 | 0 | 0 | 0 | 0 | 0 | 0 | 0 | 0 | 0 | 0 | 0 | 0 | 0 | 0 | 0 | 0 | 0 | 0 | 0 | 0 | 0.00875 | 86.4 | 86.4 | 1 | 15.125 | 2.3625
44 | 991675999 | 991677740 | 338036808 | 1 | 1 | 1 | 2 | 021141 | ТСЭМ Московской обл., 021141, приказ Минстроя России №675/пр от 28.02.2017 № 264/пр | Краны на автомобильном ходу при работе на других видах строительства 10 т | 1368 | 91022270 | маш.-ч | маш.-ч | 1 | 0 | 1106923569 | 0.0875 | 0 | 112 | 13.5 | 0 | 0 | 112 | 13.5 | 0 | 1 | 1 | 1 | 1 | 0 | 1 | 1 | 0 | 0 | 0.07 | )*1,25 | 0 | 2 | 991677760 | 1 | 0 | 116 | 0 | 0 | 0 | 0 | 0 | 0 | 0 | 0 | 0 | 0 | 0 | 0 | 0 | 0 | 0 | 0 | 0 | 0 | 0 | 0 | 0 | 0 | 0.004375 | 112 | 112 | 1 | 9.8 | 1.1875
44 | 991675999 | 991677740 | 338037088 | 1 | 1 | 1 | 2 | 040504 | ТСЭМ Московской обл., 040504, приказ Минстроя России №675/пр от 28.02.2017 № 264/пр | Аппарат для газовой сварки и резки | 1368 | 91022270 | маш.-ч | маш.-ч | 1 | 0 | 1514068676 | 2.4625 | 0 | 1.2 | 0 | 0 | 0 | 1.2 | 0 | 0 | 1 | 1 | 1 | 1 | 0 | 1 | 1 | 0 | 0 | 1.97 | )*1,25 | 0 | 2 | 991677761 | 1 | 0 | 117 | 0 | 0 | 0 | 0 | 0 | 0 | 0 | 0 | 0 | 0 | 0 | 0 | 0 | 0 | 0 | 0 | 0 | 0 | 0 | 0 | 0 | 0 | 0.12312 | 1.2 | 1.2 | 1 | 2.95 | 0
44 | 991675999 | 991677740 | 338039342 | 1 | 1 | 1 | 2 | 400001 | ТСЭМ Московской обл., 400001, приказ Минстроя России №675/пр от 28.02.2017 № 264/пр | Автомобили бортовые, грузоподъемность до 5 т | 1368 | 91022270 | маш.-ч | маш.-ч | 1 | 0 | 1230759911 | 1.0875 | 0 | 87.17 | 11.6 | 0 | 0 | 87.17 | 11.6 | 0 | 1 | 1 | 1 | 1 | 0 | 1 | 1 | 0 | 0 | 0.87 | )*1,25 | 0 | 2 | 991677762 | 1 | 0 | 118 | 0 | 0 | 0 | 0 | 0 | 0 | 0 | 0 | 0 | 0 | 0 | 0 | 0 | 0 | 0 | 0 | 0 | 0 | 0 | 0 | 0 | 0 | 0.054375 | 87.17 | 87.17 | 1 | 94.8 | 12.6125
44 | 991675999 | 991677740 | 337971747 | 1 | 1 | 1 | 3 | 101-0063 | ТССЦ Московской обл., 101-0063, приказ Минстроя России №675/пр от 28.02.2017 № 254/пр | Ацетилен растворенный технический марки А | 1348 | 39568864 | т | т | 1000 | 0 | 1987285981 | 0.00038 | 32830.01 | 0 | 0 | 0 | 32830.01 | 0 | 0 | 0 | 1 | 1 | 1 | 1 | 0 | 1 | 0 | 0 | 0 | 0.00038 |  | 0 | 2 | 991677763 | 1 | 0 | 119 | 0 | 0 | 0 | 0 | 0 | 0 | 0 | 0 | 0 | 0 | 0 | 0 | 0 | 0 | 0 | 0 | 0 | 0 | 0 | 0 | 0 | 0 | 1.9e-05 | 32830.01 | 32830.01 | 1 | 12.48 | 0
44 | 991675999 | 991677740 | 337971757 | 1 | 1 | 1 | 3 | 101-0324 | ТССЦ Московской обл., 101-0324, приказ Минстроя России №675/пр от 28.02.2017 № 254/пр | Кислород технический газообразный | 1339 | 1007 | м3 | м3 | 1 | 0 | -756465305 | 0.646 | 6.23 | 0 | 0 | 0 | 6.23 | 0 | 0 | 0 | 1 | 1 | 1 | 1 | 0 | 1 | 0 | 0 | 0 | 0.646 |  | 0 | 2 | 991677764 | 1 | 0 | 120 | 0 | 0 | 0 | 0 | 0 | 0 | 0 | 0 | 0 | 0 | 0 | 0 | 0 | 0 | 0 | 0 | 0 | 0 | 0 | 0 | 0 | 0 | 0.0323 | 6.23 | 6.23 | 1 | 4.02 | 0
44 | 991675999 | 991677740 | 337974813 | 1 | 1 | 1 | 3 | 101-0388 | ТССЦ Московской обл., 101-0388, приказ Минстроя России №675/пр от 28.02.2017 № 254/пр | Краски масляные земляные марки МА-0115 мумия, сурик железный | 1348 | 39568864 | т | т | 1000 | 0 | 1625292450 | 0.00054 | 15118.99 | 0 | 0 | 0 | 15118.99 | 0 | 0 | 0 | 1 | 1 | 1 | 1 | 0 | 1 | 0 | 0 | 0 | 0.00054 |  | 0 | 2 | 991677765 | 1 | 0 | 121 | 0 | 0 | 0 | 0 | 0 | 0 | 0 | 0 | 0 | 0 | 0 | 0 | 0 | 0 | 0 | 0 | 0 | 0 | 0 | 0 | 0 | 0 | 2.7e-05 | 15118.99 | 15118.99 | 1 | 8.16 | 0
44 | 991675999 | 991677740 | 337974988 | 1 | 1 | 1 | 3 | 101-0628 | ТССЦ Московской обл., 101-0628, приказ Минстроя России №675/пр от 28.02.2017 № 254/пр | Олифа комбинированная, марки К-3 | 1348 | 39568864 | т | т | 1000 | 0 | 24062879 | 0.00062 | 16950 | 0 | 0 | 0 | 16950 | 0 | 0 | 0 | 1 | 1 | 1 | 1 | 0 | 1 | 0 | 0 | 0 | 0.00062 |  | 0 | 2 | 991677766 | 1 | 0 | 122 | 0 | 0 | 0 | 0 | 0 | 0 | 0 | 0 | 0 | 0 | 0 | 0 | 0 | 0 | 0 | 0 | 0 | 0 | 0 | 0 | 0 | 0 | 3.1e-05 | 16950 | 16950 | 1 | 10.51 | 0
44 | 991675999 | 991677740 | 337978342 | 1 | 1 | 1 | 3 | 101-0807 | ТССЦ Московской обл., 101-0807, приказ Минстроя России №675/пр от 28.02.2017 № 254/пр | Проволока сварочная легированная диаметром 4 мм | 1348 | 39568864 | т | т | 1000 | 0 | 1756124173 | 0.0004 | 13559.99 | 0 | 0 | 0 | 13559.99 | 0 | 0 | 0 | 1 | 1 | 1 | 1 | 0 | 1 | 0 | 0 | 0 | 0.0004 |  | 0 | 2 | 991677769 | 1 | 0 | 123 | 0 | 0 | 0 | 0 | 0 | 0 | 0 | 0 | 0 | 0 | 0 | 0 | 0 | 0 | 0 | 0 | 0 | 0 | 0 | 0 | 0 | 0 | 2e-05 | 13559.99 | 13559.99 | 1 | 5.42 | 0
44 | 991675999 | 991677740 | 337972378 | 1 | 1 | 1 | 3 | 101-1669 | ТССЦ Московской обл., 101-1669, приказ Минстроя России №675/пр от 28.02.2017 № 254/пр | Очес льняной | 1346 | 39568864 | кг | кг | 1 | 0 | -2113933962 | 0.02 | 37.29 | 0 | 0 | 0 | 37.29 | 0 | 0 | 0 | 1 | 1 | 1 | 1 | 0 | 1 | 0 | 0 | 0 | 0.02 |  | 0 | 2 | 991677770 | 1 | 0 | 124 | 0 | 0 | 0 | 0 | 0 | 0 | 0 | 0 | 0 | 0 | 0 | 0 | 0 | 0 | 0 | 0 | 0 | 0 | 0 | 0 | 0 | 0 | 0.001 | 37.29 | 37.29 | 1 | 0.75 | 0
44 | 991675999 | 991677740 | 338008812 | 1 | 1 | 1 | 3 | 302-0892 | ТССЦ Московской обл., 302-0892, приказ Минстроя России №675/пр от 28.02.2017 № 256/пр | Узлы укрупненные монтажные (трубопроводы) из стальных водогазопроводных оцинкованных труб с гильзами для водоснабжения диаметром 50 мм | 1301 | 1003 | м | м | 1 | 1 | 1757433252 | -100 | 60.36 | 0 | 0 | 0 | 60.36 | 0 | 0 | 0 | 1 | 1 | 1 | 1 | 0 | 1 | 0 | 0 | 0 | -100 |  | 0 | 2 | 991677773 | 1 | 6144 | 127 | 0 | 0 | 0 | 0 | 0 | 0 | 0 | 0 | 0 | 0 | 0 | 0 | 0 | 0 | 0 | 0 | 0 | 0 | 0 | 0 | 0 | 0 | -5 | 60.36 | 60.36 | 1 | -6036 | 0
44 | 991675999 | 991677740 | 338013675 | 1 | 1 | 1 | 3 | 405-1601 | ТССЦ Московской обл., 405-1601, приказ Минстроя России №675/пр от 28.02.2017 № 257/пр | Известь строительная негашеная хлорная, марки А | 1346 | 39568864 | кг | кг | 1 | 0 | -823040862 | 0.0099 | 2.15 | 0 | 0 | 0 | 2.15 | 0 | 0 | 0 | 1 | 1 | 1 | 1 | 0 | 1 | 0 | 0 | 0 | 0.0099 |  | 0 | 2 | 991677775 | 1 | 0 | 128 | 0 | 0 | 0 | 0 | 0 | 0 | 0 | 0 | 0 | 0 | 0 | 0 | 0 | 0 | 0 | 0 | 0 | 0 | 0 | 0 | 0 | 0 | 0.000495 | 2.15 | 2.15 | 1 | 0.02 | 0
44 | 991675999 | 991677740 | 338014469 | 1 | 1 | 1 | 3 | 411-0001 | ТССЦ Московской обл., 411-0001, приказ Минстроя России №675/пр от 28.02.2017 № 257/пр | Вода | 1339 | 1007 | м3 | м3 | 1 | 0 | 619799737 | 2.75 | 2.44 | 0 | 0 | 0 | 2.44 | 0 | 0 | 0 | 1 | 1 | 1 | 1 | 0 | 1 | 0 | 0 | 0 | 2.75 |  | 0 | 2 | 991677776 | 1 | 0 | 129 | 0 | 0 | 0 | 0 | 0 | 0 | 0 | 0 | 0 | 0 | 0 | 0 | 0 | 0 | 0 | 0 | 0 | 0 | 0 | 0 | 0 | 0 | 0.1375 | 2.44 | 2.44 | 1 | 6.71 | 0
44 | 991675999 | 991677740 | 0 | 0 | 1 | 1 | 3 | Цена поставщика |  | Труба оцинкованая Ду 50 | 1301 | 1003 | м | м | 1 | 0 | 1860674825 | 100 | 838.33 | 0 | 0 | 0 | 838.33 | 0 | 0 | 0 | 1 | 1 | 1 | 1 | 0 | 0 | 0 | 0 | 0 | 100 |  | 0 | 1 | -1 | 0 | 0 |  | 0 | 0 | 0 | 0 | 0 | 0 | 0 | 0 | 0 | 0 | 0 | 0 | 0 | 0 | 0 | 0 | 0 | 0 | 0 | 0 | 0 | 0 | 5 | 838.33 | 838.33 | 1 | 83833 | 0
44 | 991675999 | 991677740 | 0 | 0 | 1 | 1 | 3 | Цена поставщика |  | Отвод оцинкованный Ду 50 | 1354 | 1010 | шт | шт. | 1 | 0 | -93414404 | 80 | 143.33 | 0 | 0 | 0 | 143.33 | 0 | 0 | 0 | 1 | 1 | 1 | 1 | 0 | 0 | 0 | 0 | 0 | 80 |  | 0 | 1 | -1 | 0 | 0 |  | 0 | 0 | 0 | 0 | 0 | 0 | 0 | 0 | 0 | 0 | 0 | 0 | 0 | 0 | 0 | 0 | 0 | 0 | 0 | 0 | 0 | 0 | 4 | 143.33 | 143.33 | 1 | 11466.4 | 0
45 | 991676013 | 991677740 | 37776669 | 1 | 1 | 1 | 1 | 1-1040-90 |  | Рабочий строитель среднего разряда 4 | 1369 | 1013 | чел.-ч | чел.-ч | 1 | 0 | -1739886638 | 54.7745 | 0 | 0 | 0 | 9.62 | 0 | 0 | 0 | 9.62 | 1 | 1 | 1 | 1 | 0 | 1 | 1 | 0 | 0 | 47.63 | )*1,15 | 1 | 2 | 991677757 | 1 | 0 | 130 | 0 | 0 | 0 | 0 | 0 | 0 | 0 | 0 | 0 | 0 | 0 | 0 | 0 | 0 | 0 | 0 | 0 | 0 | 0 | 0 | 0 | 0 | 2.7387 | 9.62 | 9.62 | 1 | 526.93 | 0
45 | 991676013 | 991677740 | 121548 | 1 | 1 | 1 | 1 | 2 |  | Затраты труда машинистов | 608254 | 1013 | чел.час | чел.час | 1 | 0 | -185737400 | 0.2625 | 0 | 0 | 0 | 0 | 0 | 0 | 0 | 0 | 1 | 1 | 1 | 1 | 0 | 1 | 1 | 0 | 0 | 0.21 | )*1,25 | 2 | 2 | 991677758 | 1 | 0 | 131 | 0 | 0 | 0 | 0 | 0 | 0 | 0 | 0 | 0 | 0 | 0 | 0 | 0 | 0 | 0 | 0 | 0 | 0 | 0 | 0 | 0 | 0 | 0.013125 | 0 | 0 | 1 | 0 | 0
45 | 991676013 | 991677740 | 338036697 | 1 | 1 | 1 | 2 | 020129 | ТСЭМ Московской обл., 020129, приказ Минстроя России №675/пр от 28.02.2017 № 264/пр | Краны башенные при работе на других видах строительства 8 т | 1368 | 91022270 | маш.-ч | маш.-ч | 1 | 0 | -438066613 | 0.175 | 0 | 889.06 | 453.6 | 0 | 0 | 86.4 | 13.5 | 0 | 1 | 10.29 | 33.6 | 1 | 0 | 1 | 1 | 0 | 0 | 0.14 | )*1,25 | 0 | 2 | 991677759 | 1 | 0 | 132 | 0 | 0 | 0 | 0 | 0 | 0 | 0 | 0 | 0 | 0 | 0 | 0 | 0 | 0 | 0 | 0 | 0 | 0 | 0 | 0 | 0 | 0 | 0.00875 | 889.06 | 86.4 | 10.29 | 15.125 | 2.3625
45 | 991676013 | 991677740 | 338036808 | 1 | 1 | 1 | 2 | 021141 | ТСЭМ Московской обл., 021141, приказ Минстроя России №675/пр от 28.02.2017 № 264/пр | Краны на автомобильном ходу при работе на других видах строительства 10 т | 1368 | 91022270 | маш.-ч | маш.-ч | 1 | 0 | 1106923569 | 0.0875 | 0 | 1102.08 | 453.6 | 0 | 0 | 112 | 13.5 | 0 | 1 | 9.84 | 33.6 | 1 | 0 | 1 | 1 | 0 | 0 | 0.07 | )*1,25 | 0 | 2 | 991677760 | 1 | 0 | 133 | 0 | 0 | 0 | 0 | 0 | 0 | 0 | 0 | 0 | 0 | 0 | 0 | 0 | 0 | 0 | 0 | 0 | 0 | 0 | 0 | 0 | 0 | 0.004375 | 1102.08 | 112 | 9.84 | 9.8 | 1.1875
45 | 991676013 | 991677740 | 338037088 | 1 | 1 | 1 | 2 | 040504 | ТСЭМ Московской обл., 040504, приказ Минстроя России №675/пр от 28.02.2017 № 264/пр | Аппарат для газовой сварки и резки | 1368 | 91022270 | маш.-ч | маш.-ч | 1 | 0 | 1514068676 | 2.4625 | 0 | 8.54 | 0 | 0 | 0 | 1.2 | 0 | 0 | 1 | 7.12 | 33.6 | 1 | 0 | 1 | 1 | 0 | 0 | 1.97 | )*1,25 | 0 | 2 | 991677761 | 1 | 0 | 134 | 0 | 0 | 0 | 0 | 0 | 0 | 0 | 0 | 0 | 0 | 0 | 0 | 0 | 0 | 0 | 0 | 0 | 0 | 0 | 0 | 0 | 0 | 0.12312 | 8.54 | 1.2 | 7.12 | 2.95 | 0
45 | 991676013 | 991677740 | 338039342 | 1 | 1 | 1 | 2 | 400001 | ТСЭМ Московской обл., 400001, приказ Минстроя России №675/пр от 28.02.2017 № 264/пр | Автомобили бортовые, грузоподъемность до 5 т | 1368 | 91022270 | маш.-ч | маш.-ч | 1 | 0 | 1230759911 | 1.0875 | 0 | 932.72 | 389.76 | 0 | 0 | 87.17 | 11.6 | 0 | 1 | 10.7 | 33.6 | 1 | 0 | 1 | 1 | 0 | 0 | 0.87 | )*1,25 | 0 | 2 | 991677762 | 1 | 0 | 135 | 0 | 0 | 0 | 0 | 0 | 0 | 0 | 0 | 0 | 0 | 0 | 0 | 0 | 0 | 0 | 0 | 0 | 0 | 0 | 0 | 0 | 0 | 0.054375 | 932.72 | 87.17 | 10.7 | 94.8 | 12.6125
45 | 991676013 | 991677740 | 337971747 | 1 | 1 | 1 | 3 | 101-0063 | ТССЦ Московской обл., 101-0063, приказ Минстроя России №675/пр от 28.02.2017 № 254/пр | Ацетилен растворенный технический марки А | 1348 | 39568864 | т | т | 1000 | 0 | 1987285981 | 0.00038 | 351281.11 | 0 | 0 | 0 | 32830.01 | 0 | 0 | 0 | 10.7 | 1 | 1 | 1 | 0 | 1 | 0 | 0 | 0 | 0.00038 |  | 0 | 2 | 991677763 | 1 | 0 | 136 | 0 | 0 | 0 | 0 | 0 | 0 | 0 | 0 | 0 | 0 | 0 | 0 | 0 | 0 | 0 | 0 | 0 | 0 | 0 | 0 | 0 | 0 | 1.9e-05 | 351281.11 | 32830.01 | 10.7 | 12.48 | 0
45 | 991676013 | 991677740 | 337971757 | 1 | 1 | 1 | 3 | 101-0324 | ТССЦ Московской обл., 101-0324, приказ Минстроя России №675/пр от 28.02.2017 № 254/пр | Кислород технический газообразный | 1339 | 1007 | м3 | м3 | 1 | 0 | -756465305 | 0.646 | 75.07 | 0 | 0 | 0 | 6.23 | 0 | 0 | 0 | 12.05 | 1 | 1 | 1 | 0 | 1 | 0 | 0 | 0 | 0.646 |  | 0 | 2 | 991677764 | 1 | 0 | 137 | 0 | 0 | 0 | 0 | 0 | 0 | 0 | 0 | 0 | 0 | 0 | 0 | 0 | 0 | 0 | 0 | 0 | 0 | 0 | 0 | 0 | 0 | 0.0323 | 75.07 | 6.23 | 12.05 | 4.02 | 0
45 | 991676013 | 991677740 | 337974813 | 1 | 1 | 1 | 3 | 101-0388 | ТССЦ Московской обл., 101-0388, приказ Минстроя России №675/пр от 28.02.2017 № 254/пр | Краски масляные земляные марки МА-0115 мумия, сурик железный | 1348 | 39568864 | т | т | 1000 | 0 | 1625292450 | 0.00054 | 51858.14 | 0 | 0 | 0 | 15118.99 | 0 | 0 | 0 | 3.43 | 1 | 1 | 1 | 0 | 1 | 0 | 0 | 0 | 0.00054 |  | 0 | 2 | 991677765 | 1 | 0 | 138 | 0 | 0 | 0 | 0 | 0 | 0 | 0 | 0 | 0 | 0 | 0 | 0 | 0 | 0 | 0 | 0 | 0 | 0 | 0 | 0 | 0 | 0 | 2.7e-05 | 51858.14 | 15118.99 | 3.43 | 8.16 | 0
45 | 991676013 | 991677740 | 337974988 | 1 | 1 | 1 | 3 | 101-0628 | ТССЦ Московской обл., 101-0628, приказ Минстроя России №675/пр от 28.02.2017 № 254/пр | Олифа комбинированная, марки К-3 | 1348 | 39568864 | т | т | 1000 | 0 | 24062879 | 0.00062 | 66613.5 | 0 | 0 | 0 | 16950 | 0 | 0 | 0 | 3.93 | 1 | 1 | 1 | 0 | 1 | 0 | 0 | 0 | 0.00062 |  | 0 | 2 | 991677766 | 1 | 0 | 139 | 0 | 0 | 0 | 0 | 0 | 0 | 0 | 0 | 0 | 0 | 0 | 0 | 0 | 0 | 0 | 0 | 0 | 0 | 0 | 0 | 0 | 0 | 3.1e-05 | 66613.5 | 16950 | 3.93 | 10.51 | 0
45 | 991676013 | 991677740 | 337978342 | 1 | 1 | 1 | 3 | 101-0807 | ТССЦ Московской обл., 101-0807, приказ Минстроя России №675/пр от 28.02.2017 № 254/пр | Проволока сварочная легированная диаметром 4 мм | 1348 | 39568864 | т | т | 1000 | 0 | 1756124173 | 0.0004 | 70918.75 | 0 | 0 | 0 | 13559.99 | 0 | 0 | 0 | 5.23 | 1 | 1 | 1 | 0 | 1 | 0 | 0 | 0 | 0.0004 |  | 0 | 2 | 991677769 | 1 | 0 | 140 | 0 | 0 | 0 | 0 | 0 | 0 | 0 | 0 | 0 | 0 | 0 | 0 | 0 | 0 | 0 | 0 | 0 | 0 | 0 | 0 | 0 | 0 | 2e-05 | 70918.75 | 13559.99 | 5.23 | 5.42 | 0
45 | 991676013 | 991677740 | 337972378 | 1 | 1 | 1 | 3 | 101-1669 | ТССЦ Московской обл., 101-1669, приказ Минстроя России №675/пр от 28.02.2017 № 254/пр | Очес льняной | 1346 | 39568864 | кг | кг | 1 | 0 | -2113933962 | 0.02 | 77.56 | 0 | 0 | 0 | 37.29 | 0 | 0 | 0 | 2.08 | 1 | 1 | 1 | 0 | 1 | 0 | 0 | 0 | 0.02 |  | 0 | 2 | 991677770 | 1 | 0 | 141 | 0 | 0 | 0 | 0 | 0 | 0 | 0 | 0 | 0 | 0 | 0 | 0 | 0 | 0 | 0 | 0 | 0 | 0 | 0 | 0 | 0 | 0 | 0.001 | 77.56 | 37.29 | 2.08 | 0.75 | 0
45 | 991676013 | 991677740 | 338008812 | 1 | 1 | 1 | 3 | 302-0892 | ТССЦ Московской обл., 302-0892, приказ Минстроя России №675/пр от 28.02.2017 № 256/пр | Узлы укрупненные монтажные (трубопроводы) из стальных водогазопроводных оцинкованных труб с гильзами для водоснабжения диаметром 50 мм | 1301 | 1003 | м | м | 1 | 1 | 1757433252 | -100 | 502.8 | 0 | 0 | 0 | 60.36 | 0 | 0 | 0 | 8.33 | 1 | 1 | 1 | 0 | 1 | 0 | 0 | 0 | -100 |  | 0 | 2 | 991677773 | 1 | 6144 | 144 | 0 | 0 | 0 | 0 | 0 | 0 | 0 | 0 | 0 | 0 | 0 | 0 | 0 | 0 | 0 | 0 | 0 | 0 | 0 | 0 | 0 | 0 | -5 | 502.8 | 60.36 | 8.33 | -6036 | 0
45 | 991676013 | 991677740 | 338013675 | 1 | 1 | 1 | 3 | 405-1601 | ТССЦ Московской обл., 405-1601, приказ Минстроя России №675/пр от 28.02.2017 № 257/пр | Известь строительная негашеная хлорная, марки А | 1346 | 39568864 | кг | кг | 1 | 0 | -823040862 | 0.0099 | 7.31 | 0 | 0 | 0 | 2.15 | 0 | 0 | 0 | 3.4 | 1 | 1 | 1 | 0 | 1 | 0 | 0 | 0 | 0.0099 |  | 0 | 2 | 991677775 | 1 | 0 | 145 | 0 | 0 | 0 | 0 | 0 | 0 | 0 | 0 | 0 | 0 | 0 | 0 | 0 | 0 | 0 | 0 | 0 | 0 | 0 | 0 | 0 | 0 | 0.000495 | 7.31 | 2.15 | 3.4 | 0.02 | 0
45 | 991676013 | 991677740 | 338014469 | 1 | 1 | 1 | 3 | 411-0001 | ТССЦ Московской обл., 411-0001, приказ Минстроя России №675/пр от 28.02.2017 № 257/пр | Вода | 1339 | 1007 | м3 | м3 | 1 | 0 | 619799737 | 2.75 | 22.2 | 0 | 0 | 0 | 2.44 | 0 | 0 | 0 | 9.1 | 1 | 1 | 1 | 0 | 1 | 0 | 0 | 0 | 2.75 |  | 0 | 2 | 991677776 | 1 | 0 | 146 | 0 | 0 | 0 | 0 | 0 | 0 | 0 | 0 | 0 | 0 | 0 | 0 | 0 | 0 | 0 | 0 | 0 | 0 | 0 | 0 | 0 | 0 | 0.1375 | 22.2 | 2.44 | 9.1 | 6.71 | 0
45 | 991676013 | 991677740 | 0 | 0 | 1 | 1 | 3 | Цена поставщика |  | Труба оцинкованая Ду 50 | 1301 | 1003 | м | м | 1 | 0 | 1860674825 | 100 | 838.33 | 0 | 0 | 0 | 838.33 | 0 | 0 | 0 | 1 | 1 | 1 | 1 | 0 | 0 | 0 | 0 | 0 | 100 |  | 0 | 1 | -1 | 0 | 0 |  | 0 | 0 | 0 | 0 | 0 | 0 | 0 | 0 | 0 | 0 | 0 | 0 | 0 | 0 | 0 | 0 | 0 | 0 | 0 | 0 | 0 | 0 | 5 | 838.33 | 838.33 | 1 | 83833 | 0
45 | 991676013 | 991677740 | 0 | 0 | 1 | 1 | 3 | Цена поставщика |  | Отвод оцинкованный Ду 50 | 1354 | 1010 | шт | шт. | 1 | 0 | -93414404 | 80 | 143.33 | 0 | 0 | 0 | 143.33 | 0 | 0 | 0 | 1 | 1 | 1 | 1 | 0 | 0 | 0 | 0 | 0 | 80 |  | 0 | 1 | -1 | 0 | 0 |  | 0 | 0 | 0 | 0 | 0 | 0 | 0 | 0 | 0 | 0 | 0 | 0 | 0 | 0 | 0 | 0 | 0 | 0 | 0 | 0 | 0 | 0 | 4 | 143.33 | 143.33 | 1 | 11466.4 | 0
52 | 991675999 | 991679097 | 37778912 | 1 | 1 | 1 | 1 | 1-1036-90 |  | Рабочий строитель среднего разряда 3,6 | 1369 | 1013 | чел.-ч | чел.-ч | 1 | 0 | 355262106 | 21.62 | 0 | 0 | 0 | 9.18 | 0 | 0 | 0 | 9.18 | 1 | 1 | 1 | 1 | 0 | 1 | 1 | 0 | 0 | 18.8 | )*1,15 | 1 | 2 | 991679098 | 1 | 0 | 147 | 0 | 0 | 0 | 0 | 0 | 0 | 0 | 0 | 0 | 0 | 0 | 0 | 0 | 0 | 0 | 0 | 0 | 0 | 0 | 0 | 0 | 0 | 0.20366 | 9.18 | 9.18 | 1 | 198.467 | 0
52 | 991675999 | 991679097 | 338039037 | 1 | 1 | 1 | 2 | 332101 | ТСЭМ Московской обл., 332101, приказ Минстроя России №675/пр от 28.02.2017 № 264/пр | Установки для изготовления бандажей, диафрагм, пряжек | 1368 | 91022270 | маш.-ч | маш.-ч | 1 | 0 | -1529038606 | 1.475 | 0 | 2.16 | 0 | 0 | 0 | 2.16 | 0 | 0 | 1 | 1 | 1 | 1 | 0 | 1 | 1 | 0 | 0 | 1.18 | )*1,25 | 0 | 2 | 991679099 | 1 | 0 | 148 | 0 | 0 | 0 | 0 | 0 | 0 | 0 | 0 | 0 | 0 | 0 | 0 | 0 | 0 | 0 | 0 | 0 | 0 | 0 | 0 | 0 | 0 | 0.013895 | 2.16 | 2.16 | 1 | 3.1875 | 0
52 | 991675999 | 991679097 | 338039342 | 1 | 1 | 1 | 2 | 400001 | ТСЭМ Московской обл., 400001, приказ Минстроя России №675/пр от 28.02.2017 № 264/пр | Автомобили бортовые, грузоподъемность до 5 т | 1368 | 91022270 | маш.-ч | маш.-ч | 1 | 0 | 1230759911 | 0.5 | 0 | 87.17 | 11.6 | 0 | 0 | 87.17 | 11.6 | 0 | 1 | 1 | 1 | 1 | 0 | 1 | 1 | 0 | 0 | 0.4 | )*1,25 | 0 | 2 | 991679100 | 1 | 0 | 149 | 0 | 0 | 0 | 0 | 0 | 0 | 0 | 0 | 0 | 0 | 0 | 0 | 0 | 0 | 0 | 0 | 0 | 0 | 0 | 0 | 0 | 0 | 0.00471 | 87.17 | 87.17 | 1 | 43.5875 | 5.8
52 | 991675999 | 991679097 | 337978005 | 1 | 1 | 1 | 3 | 101-0540 | ТССЦ Московской обл., 101-0540, приказ Минстроя России №675/пр от 28.02.2017 № 254/пр | Лента стальная упаковочная, мягкая, нормальной точности 0,7х20-50 мм | 1348 | 39568864 | т | т | 1000 | 0 | -1627912112 | 0.0109 | 7589.99 | 0 | 0 | 0 | 7589.99 | 0 | 0 | 0 | 1 | 1 | 1 | 1 | 0 | 1 | 0 | 0 | 0 | 0.0109 |  | 0 | 2 | 991679101 | 1 | 0 | 150 | 0 | 0 | 0 | 0 | 0 | 0 | 0 | 0 | 0 | 0 | 0 | 0 | 0 | 0 | 0 | 0 | 0 | 0 | 0 | 0 | 0 | 0 | 0.00010268 | 7589.99 | 7589.99 | 1 | 82.73 | 0
52 | 991675999 | 991679097 | 337978040 | 1 | 1 | 1 | 3 | 101-0811 | ТССЦ Московской обл., 101-0811, приказ Минстроя России №675/пр от 28.02.2017 № 254/пр | Проволока стальная низкоуглеродистая разного назначения оцинкованная диаметром 1,1 мм | 1348 | 39568864 | т | т | 1000 | 0 | 86697338 | 0.0011 | 14690 | 0 | 0 | 0 | 14690 | 0 | 0 | 0 | 1 | 1 | 1 | 1 | 0 | 1 | 0 | 0 | 0 | 0.0011 |  | 0 | 2 | 991679102 | 1 | 0 | 151 | 0 | 0 | 0 | 0 | 0 | 0 | 0 | 0 | 0 | 0 | 0 | 0 | 0 | 0 | 0 | 0 | 0 | 0 | 0 | 0 | 0 | 0 | 1.0362e-05 | 14690 | 14690 | 1 | 16.16 | 0
52 | 991675999 | 991679097 | 337978041 | 1 | 1 | 1 | 3 | 101-0812 | ТССЦ Московской обл., 101-0812, приказ Минстроя России №675/пр от 28.02.2017 № 254/пр | Проволока стальная низкоуглеродистая разного назначения оцинкованная диаметром 1,6 мм | 1348 | 39568864 | т | т | 1000 | 0 | 860388904 | 0.004 | 14690 | 0 | 0 | 0 | 14690 | 0 | 0 | 0 | 1 | 1 | 1 | 1 | 0 | 1 | 0 | 0 | 0 | 0.004 |  | 0 | 2 | 991679103 | 1 | 0 | 152 | 0 | 0 | 0 | 0 | 0 | 0 | 0 | 0 | 0 | 0 | 0 | 0 | 0 | 0 | 0 | 0 | 0 | 0 | 0 | 0 | 0 | 0 | 3.768e-05 | 14690 | 14690 | 1 | 58.76 | 0
52 | 991675999 | 991679097 | 337978706 | 1 | 1 | 1 | 3 | 101-1821 | ТССЦ Московской обл., 101-1821, приказ Минстроя России №675/пр от 28.02.2017 № 254/пр | Винты самонарезающие оцинкованные, размером 4-12 мм ГОСТ 10621-80 | 1348 | 39568864 | т | т | 1000 | 0 | -784724165 | 4e-05 | 33180.01 | 0 | 0 | 0 | 33180.01 | 0 | 0 | 0 | 1 | 1 | 1 | 1 | 0 | 1 | 0 | 0 | 0 | 4e-05 |  | 0 | 2 | 991679104 | 1 | 0 | 153 | 0 | 0 | 0 | 0 | 0 | 0 | 0 | 0 | 0 | 0 | 0 | 0 | 0 | 0 | 0 | 0 | 0 | 0 | 0 | 0 | 0 | 0 | 3.768e-07 | 33180.01 | 33180.01 | 1 | 1.33 | 0
52 | 991675999 | 991679097 | 337977585 | 1 | 1 | 1 | 3 | 101-1876 | ТССЦ Московской обл., 101-1876, приказ Минстроя России №675/пр от 28.02.2017 № 254/пр | Сталь листовая оцинкованная толщиной листа 0,8 мм | 1348 | 39568864 | т | т | 1000 | 0 | -2021150440 | 0.039 | 11000.01 | 0 | 0 | 0 | 11000.01 | 0 | 0 | 0 | 1 | 1 | 1 | 1 | 0 | 1 | 0 | 0 | 0 | 0.039 |  | 0 | 2 | 991679105 | 1 | 0 | 154 | 0 | 0 | 0 | 0 | 0 | 0 | 0 | 0 | 0 | 0 | 0 | 0 | 0 | 0 | 0 | 0 | 0 | 0 | 0 | 0 | 0 | 0 | 0.00036738 | 11000.01 | 11000.01 | 1 | 429 | 0
52 | 991675999 | 991679097 | 337983749 | 1 | 1 | 1 | 3 | 104-0017 | ТССЦ Московской обл., 104-0017, приказ Минстроя России №675/пр от 28.02.2017 № 254/пр | Цилиндры и полуцилиндры теплоизоляционные из минваты на синтетическом связующем М-200, внутренний диаметр 76-108 мм | 1339 | 1007 | м3 | м3 | 1 | 0 | 1984273544 | 1.032 | 1275.2 | 0 | 0 | 0 | 1275.2 | 0 | 0 | 0 | 1 | 1 | 1 | 1 | 0 | 1 | 0 | 0 | 0 | 1.032 |  | 0 | 2 | 991679106 | 1 | 0 | 155 | 0 | 0 | 0 | 0 | 0 | 0 | 0 | 0 | 0 | 0 | 0 | 0 | 0 | 0 | 0 | 0 | 0 | 0 | 0 | 0 | 0 | 0 | 0.0097214 | 1275.2 | 1275.2 | 1 | 1316.01 | 0
53 | 991676013 | 991679097 | 37778912 | 1 | 1 | 1 | 1 | 1-1036-90 |  | Рабочий строитель среднего разряда 3,6 | 1369 | 1013 | чел.-ч | чел.-ч | 1 | 0 | 355262106 | 21.62 | 0 | 0 | 0 | 9.18 | 0 | 0 | 0 | 9.18 | 1 | 1 | 1 | 1 | 0 | 1 | 1 | 0 | 0 | 18.8 | )*1,15 | 1 | 2 | 991679098 | 1 | 0 | 156 | 0 | 0 | 0 | 0 | 0 | 0 | 0 | 0 | 0 | 0 | 0 | 0 | 0 | 0 | 0 | 0 | 0 | 0 | 0 | 0 | 0 | 0 | 0.20366 | 9.18 | 9.18 | 1 | 198.467 | 0
53 | 991676013 | 991679097 | 338039037 | 1 | 1 | 1 | 2 | 332101 | ТСЭМ Московской обл., 332101, приказ Минстроя России №675/пр от 28.02.2017 № 264/пр | Установки для изготовления бандажей, диафрагм, пряжек | 1368 | 91022270 | маш.-ч | маш.-ч | 1 | 0 | -1529038606 | 1.475 | 0 | 10.76 | 0 | 0 | 0 | 2.16 | 0 | 0 | 1 | 4.98 | 33.6 | 1 | 0 | 1 | 1 | 0 | 0 | 1.18 | )*1,25 | 0 | 2 | 991679099 | 1 | 0 | 157 | 0 | 0 | 0 | 0 | 0 | 0 | 0 | 0 | 0 | 0 | 0 | 0 | 0 | 0 | 0 | 0 | 0 | 0 | 0 | 0 | 0 | 0 | 0.013895 | 10.76 | 2.16 | 4.98 | 3.1875 | 0
53 | 991676013 | 991679097 | 338039342 | 1 | 1 | 1 | 2 | 400001 | ТСЭМ Московской обл., 400001, приказ Минстроя России №675/пр от 28.02.2017 № 264/пр | Автомобили бортовые, грузоподъемность до 5 т | 1368 | 91022270 | маш.-ч | маш.-ч | 1 | 0 | 1230759911 | 0.5 | 0 | 932.72 | 389.76 | 0 | 0 | 87.17 | 11.6 | 0 | 1 | 10.7 | 33.6 | 1 | 0 | 1 | 1 | 0 | 0 | 0.4 | )*1,25 | 0 | 2 | 991679100 | 1 | 0 | 158 | 0 | 0 | 0 | 0 | 0 | 0 | 0 | 0 | 0 | 0 | 0 | 0 | 0 | 0 | 0 | 0 | 0 | 0 | 0 | 0 | 0 | 0 | 0.00471 | 932.72 | 87.17 | 10.7 | 43.5875 | 5.8
53 | 991676013 | 991679097 | 337978005 | 1 | 1 | 1 | 3 | 101-0540 | ТССЦ Московской обл., 101-0540, приказ Минстроя России №675/пр от 28.02.2017 № 254/пр | Лента стальная упаковочная, мягкая, нормальной точности 0,7х20-50 мм | 1348 | 39568864 | т | т | 1000 | 0 | -1627912112 | 0.0109 | 78556.4 | 0 | 0 | 0 | 7589.99 | 0 | 0 | 0 | 10.35 | 1 | 1 | 1 | 0 | 1 | 0 | 0 | 0 | 0.0109 |  | 0 | 2 | 991679101 | 1 | 0 | 159 | 0 | 0 | 0 | 0 | 0 | 0 | 0 | 0 | 0 | 0 | 0 | 0 | 0 | 0 | 0 | 0 | 0 | 0 | 0 | 0 | 0 | 0 | 0.00010268 | 78556.4 | 7589.99 | 10.35 | 82.73 | 0
53 | 991676013 | 991679097 | 337978040 | 1 | 1 | 1 | 3 | 101-0811 | ТССЦ Московской обл., 101-0811, приказ Минстроя России №675/пр от 28.02.2017 № 254/пр | Проволока стальная низкоуглеродистая разного назначения оцинкованная диаметром 1,1 мм | 1348 | 39568864 | т | т | 1000 | 0 | 86697338 | 0.0011 | 78591.5 | 0 | 0 | 0 | 14690 | 0 | 0 | 0 | 5.35 | 1 | 1 | 1 | 0 | 1 | 0 | 0 | 0 | 0.0011 |  | 0 | 2 | 991679102 | 1 | 0 | 160 | 0 | 0 | 0 | 0 | 0 | 0 | 0 | 0 | 0 | 0 | 0 | 0 | 0 | 0 | 0 | 0 | 0 | 0 | 0 | 0 | 0 | 0 | 1.0362e-05 | 78591.5 | 14690 | 5.35 | 16.16 | 0
53 | 991676013 | 991679097 | 337978041 | 1 | 1 | 1 | 3 | 101-0812 | ТССЦ Московской обл., 101-0812, приказ Минстроя России №675/пр от 28.02.2017 № 254/пр | Проволока стальная низкоуглеродистая разного назначения оцинкованная диаметром 1,6 мм | 1348 | 39568864 | т | т | 1000 | 0 | 860388904 | 0.004 | 74331.4 | 0 | 0 | 0 | 14690 | 0 | 0 | 0 | 5.06 | 1 | 1 | 1 | 0 | 1 | 0 | 0 | 0 | 0.004 |  | 0 | 2 | 991679103 | 1 | 0 | 161 | 0 | 0 | 0 | 0 | 0 | 0 | 0 | 0 | 0 | 0 | 0 | 0 | 0 | 0 | 0 | 0 | 0 | 0 | 0 | 0 | 0 | 0 | 3.768e-05 | 74331.4 | 14690 | 5.06 | 58.76 | 0
53 | 991676013 | 991679097 | 337978706 | 1 | 1 | 1 | 3 | 101-1821 | ТССЦ Московской обл., 101-1821, приказ Минстроя России №675/пр от 28.02.2017 № 254/пр | Винты самонарезающие оцинкованные, размером 4-12 мм ГОСТ 10621-80 | 1348 | 39568864 | т | т | 1000 | 0 | -784724165 | 4e-05 | 133715.44 | 0 | 0 | 0 | 33180.01 | 0 | 0 | 0 | 4.03 | 1 | 1 | 1 | 0 | 1 | 0 | 0 | 0 | 4e-05 |  | 0 | 2 | 991679104 | 1 | 0 | 162 | 0 | 0 | 0 | 0 | 0 | 0 | 0 | 0 | 0 | 0 | 0 | 0 | 0 | 0 | 0 | 0 | 0 | 0 | 0 | 0 | 0 | 0 | 3.768e-07 | 133715.44 | 33180.01 | 4.03 | 1.33 | 0
53 | 991676013 | 991679097 | 337977585 | 1 | 1 | 1 | 3 | 101-1876 | ТССЦ Московской обл., 101-1876, приказ Минстроя России №675/пр от 28.02.2017 № 254/пр | Сталь листовая оцинкованная толщиной листа 0,8 мм | 1348 | 39568864 | т | т | 1000 | 0 | -2021150440 | 0.039 | 117700.11 | 0 | 0 | 0 | 11000.01 | 0 | 0 | 0 | 10.7 | 1 | 1 | 1 | 0 | 1 | 0 | 0 | 0 | 0.039 |  | 0 | 2 | 991679105 | 1 | 0 | 163 | 0 | 0 | 0 | 0 | 0 | 0 | 0 | 0 | 0 | 0 | 0 | 0 | 0 | 0 | 0 | 0 | 0 | 0 | 0 | 0 | 0 | 0 | 0.00036738 | 117700.11 | 11000.01 | 10.7 | 429 | 0
53 | 991676013 | 991679097 | 337983749 | 1 | 1 | 1 | 3 | 104-0017 | ТССЦ Московской обл., 104-0017, приказ Минстроя России №675/пр от 28.02.2017 № 254/пр | Цилиндры и полуцилиндры теплоизоляционные из минваты на синтетическом связующем М-200, внутренний диаметр 76-108 мм | 1339 | 1007 | м3 | м3 | 1 | 0 | 1984273544 | 1.032 | 4960.53 | 0 | 0 | 0 | 1275.2 | 0 | 0 | 0 | 3.89 | 1 | 1 | 1 | 0 | 1 | 0 | 0 | 0 | 1.032 |  | 0 | 2 | 991679106 | 1 | 0 | 164 | 0 | 0 | 0 | 0 | 0 | 0 | 0 | 0 | 0 | 0 | 0 | 0 | 0 | 0 | 0 | 0 | 0 | 0 | 0 | 0 | 0 | 0 | 0.0097214 | 4960.53 | 1275.2 | 3.89 | 1316.01 | 0
54 | 991675999 | 991743555 | 37808577 | 1 | 1 | 1 | 1 | 1-1053-90 |  | Рабочий строитель среднего разряда 5,3 | 1369 | 1013 | чел.-ч | чел.-ч | 1 | 0 | 717490484 | 5.7615 | 0 | 0 | 0 | 11.64 | 0 | 0 | 0 | 11.64 | 1 | 1 | 1 | 1 | 0 | 1 | 1 | 0 | 0 | 5.01 | )*1,15 | 1 | 2 | 991743556 | 1 | 0 | 165 | 0 | 0 | 0 | 0 | 0 | 0 | 0 | 0 | 0 | 0 | 0 | 0 | 0 | 0 | 0 | 0 | 0 | 0 | 0 | 0 | 0 | 0 | 0.28808 | 11.64 | 11.64 | 1 | 67.068 | 0
54 | 991675999 | 991743555 | 338037132 | 1 | 1 | 1 | 2 | 042900 | ТСЭМ Московской обл., 042900, приказ Минстроя России №675/пр от 28.02.2017 № 264/пр | Установки для гидравлических испытаний трубопроводов, давление нагнетания низкое 0,1 МПа (1 кгс/см2), высокое 10 МПа (100 кгс/см2) | 1368 | 91022270 | маш.-ч | маш.-ч | 1 | 0 | 1695838894 | 1.875 | 0 | 29.67 | 0 | 0 | 0 | 29.67 | 0 | 0 | 1 | 1 | 1 | 1 | 0 | 1 | 1 | 0 | 0 | 1.5 | )*1,25 | 0 | 2 | 991743557 | 1 | 0 | 166 | 0 | 0 | 0 | 0 | 0 | 0 | 0 | 0 | 0 | 0 | 0 | 0 | 0 | 0 | 0 | 0 | 0 | 0 | 0 | 0 | 0 | 0 | 0.09375 | 29.67 | 29.67 | 1 | 55.6375 | 0
54 | 991675999 | 991743555 | 337974813 | 1 | 1 | 1 | 3 | 101-0388 | ТССЦ Московской обл., 101-0388, приказ Минстроя России №675/пр от 28.02.2017 № 254/пр | Краски масляные земляные марки МА-0115 мумия, сурик железный | 1348 | 39568864 | т | т | 1000 | 0 | 1625292450 | 5e-05 | 15118.99 | 0 | 0 | 0 | 15118.99 | 0 | 0 | 0 | 1 | 1 | 1 | 1 | 0 | 1 | 0 | 0 | 0 | 5e-05 |  | 0 | 2 | 991743558 | 1 | 0 | 167 | 0 | 0 | 0 | 0 | 0 | 0 | 0 | 0 | 0 | 0 | 0 | 0 | 0 | 0 | 0 | 0 | 0 | 0 | 0 | 0 | 0 | 0 | 2.5e-06 | 15118.99 | 15118.99 | 1 | 0.76 | 0
54 | 991675999 | 991743555 | 337974988 | 1 | 1 | 1 | 3 | 101-0628 | ТССЦ Московской обл., 101-0628, приказ Минстроя России №675/пр от 28.02.2017 № 254/пр | Олифа комбинированная, марки К-3 | 1348 | 39568864 | т | т | 1000 | 0 | 24062879 | 2e-05 | 16950 | 0 | 0 | 0 | 16950 | 0 | 0 | 0 | 1 | 1 | 1 | 1 | 0 | 1 | 0 | 0 | 0 | 2e-05 |  | 0 | 2 | 991743559 | 1 | 0 | 168 | 0 | 0 | 0 | 0 | 0 | 0 | 0 | 0 | 0 | 0 | 0 | 0 | 0 | 0 | 0 | 0 | 0 | 0 | 0 | 0 | 0 | 0 | 1e-06 | 16950 | 16950 | 1 | 0.34 | 0
54 | 991675999 | 991743555 | 337972378 | 1 | 1 | 1 | 3 | 101-1669 | ТССЦ Московской обл., 101-1669, приказ Минстроя России №675/пр от 28.02.2017 № 254/пр | Очес льняной | 1346 | 39568864 | кг | кг | 1 | 0 | -2113933962 | 0.02 | 37.29 | 0 | 0 | 0 | 37.29 | 0 | 0 | 0 | 1 | 1 | 1 | 1 | 0 | 1 | 0 | 0 | 0 | 0.02 |  | 0 | 2 | 991743560 | 1 | 0 | 169 | 0 | 0 | 0 | 0 | 0 | 0 | 0 | 0 | 0 | 0 | 0 | 0 | 0 | 0 | 0 | 0 | 0 | 0 | 0 | 0 | 0 | 0 | 0.001 | 37.29 | 37.29 | 1 | 0.75 | 0
54 | 991675999 | 991743555 | 338014469 | 1 | 1 | 1 | 3 | 411-0001 | ТССЦ Московской обл., 411-0001, приказ Минстроя России №675/пр от 28.02.2017 № 257/пр | Вода | 1339 | 1007 | м3 | м3 | 1 | 0 | 619799737 | 1 | 2.44 | 0 | 0 | 0 | 2.44 | 0 | 0 | 0 | 1 | 1 | 1 | 1 | 0 | 1 | 0 | 0 | 0 | 1 |  | 0 | 2 | 991743561 | 1 | 0 | 170 | 0 | 0 | 0 | 0 | 0 | 0 | 0 | 0 | 0 | 0 | 0 | 0 | 0 | 0 | 0 | 0 | 0 | 0 | 0 | 0 | 0 | 0 | 0.05 | 2.44 | 2.44 | 1 | 2.44 | 0
55 | 991676013 | 991743555 | 37808577 | 1 | 1 | 1 | 1 | 1-1053-90 |  | Рабочий строитель среднего разряда 5,3 | 1369 | 1013 | чел.-ч | чел.-ч | 1 | 0 | 717490484 | 5.7615 | 0 | 0 | 0 | 11.64 | 0 | 0 | 0 | 11.64 | 1 | 1 | 1 | 1 | 0 | 1 | 1 | 0 | 0 | 5.01 | )*1,15 | 1 | 2 | 991743556 | 1 | 0 | 171 | 0 | 0 | 0 | 0 | 0 | 0 | 0 | 0 | 0 | 0 | 0 | 0 | 0 | 0 | 0 | 0 | 0 | 0 | 0 | 0 | 0 | 0 | 0.28808 | 11.64 | 11.64 | 1 | 67.068 | 0
55 | 991676013 | 991743555 | 338037132 | 1 | 1 | 1 | 2 | 042900 | ТСЭМ Московской обл., 042900, приказ Минстроя России №675/пр от 28.02.2017 № 264/пр | Установки для гидравлических испытаний трубопроводов, давление нагнетания низкое 0,1 МПа (1 кгс/см2), высокое 10 МПа (100 кгс/см2) | 1368 | 91022270 | маш.-ч | маш.-ч | 1 | 0 | 1695838894 | 1.875 | 0 | 154.88 | 0 | 0 | 0 | 29.67 | 0 | 0 | 1 | 5.22 | 33.6 | 1 | 0 | 1 | 1 | 0 | 0 | 1.5 | )*1,25 | 0 | 2 | 991743557 | 1 | 0 | 172 | 0 | 0 | 0 | 0 | 0 | 0 | 0 | 0 | 0 | 0 | 0 | 0 | 0 | 0 | 0 | 0 | 0 | 0 | 0 | 0 | 0 | 0 | 0.09375 | 154.88 | 29.67 | 5.22 | 55.6375 | 0
55 | 991676013 | 991743555 | 337974813 | 1 | 1 | 1 | 3 | 101-0388 | ТССЦ Московской обл., 101-0388, приказ Минстроя России №675/пр от 28.02.2017 № 254/пр | Краски масляные земляные марки МА-0115 мумия, сурик железный | 1348 | 39568864 | т | т | 1000 | 0 | 1625292450 | 5e-05 | 51858.14 | 0 | 0 | 0 | 15118.99 | 0 | 0 | 0 | 3.43 | 1 | 1 | 1 | 0 | 1 | 0 | 0 | 0 | 5e-05 |  | 0 | 2 | 991743558 | 1 | 0 | 173 | 0 | 0 | 0 | 0 | 0 | 0 | 0 | 0 | 0 | 0 | 0 | 0 | 0 | 0 | 0 | 0 | 0 | 0 | 0 | 0 | 0 | 0 | 2.5e-06 | 51858.14 | 15118.99 | 3.43 | 0.76 | 0
55 | 991676013 | 991743555 | 337974988 | 1 | 1 | 1 | 3 | 101-0628 | ТССЦ Московской обл., 101-0628, приказ Минстроя России №675/пр от 28.02.2017 № 254/пр | Олифа комбинированная, марки К-3 | 1348 | 39568864 | т | т | 1000 | 0 | 24062879 | 2e-05 | 66613.5 | 0 | 0 | 0 | 16950 | 0 | 0 | 0 | 3.93 | 1 | 1 | 1 | 0 | 1 | 0 | 0 | 0 | 2e-05 |  | 0 | 2 | 991743559 | 1 | 0 | 174 | 0 | 0 | 0 | 0 | 0 | 0 | 0 | 0 | 0 | 0 | 0 | 0 | 0 | 0 | 0 | 0 | 0 | 0 | 0 | 0 | 0 | 0 | 1e-06 | 66613.5 | 16950 | 3.93 | 0.34 | 0
55 | 991676013 | 991743555 | 337972378 | 1 | 1 | 1 | 3 | 101-1669 | ТССЦ Московской обл., 101-1669, приказ Минстроя России №675/пр от 28.02.2017 № 254/пр | Очес льняной | 1346 | 39568864 | кг | кг | 1 | 0 | -2113933962 | 0.02 | 77.56 | 0 | 0 | 0 | 37.29 | 0 | 0 | 0 | 2.08 | 1 | 1 | 1 | 0 | 1 | 0 | 0 | 0 | 0.02 |  | 0 | 2 | 991743560 | 1 | 0 | 175 | 0 | 0 | 0 | 0 | 0 | 0 | 0 | 0 | 0 | 0 | 0 | 0 | 0 | 0 | 0 | 0 | 0 | 0 | 0 | 0 | 0 | 0 | 0.001 | 77.56 | 37.29 | 2.08 | 0.75 | 0
55 | 991676013 | 991743555 | 338014469 | 1 | 1 | 1 | 3 | 411-0001 | ТССЦ Московской обл., 411-0001, приказ Минстроя России №675/пр от 28.02.2017 № 257/пр | Вода | 1339 | 1007 | м3 | м3 | 1 | 0 | 619799737 | 1 | 22.2 | 0 | 0 | 0 | 2.44 | 0 | 0 | 0 | 9.1 | 1 | 1 | 1 | 0 | 1 | 0 | 0 | 0 | 1 |  | 0 | 2 | 991743561 | 1 | 0 | 176 | 0 | 0 | 0 | 0 | 0 | 0 | 0 | 0 | 0 | 0 | 0 | 0 | 0 | 0 | 0 | 0 | 0 | 0 | 0 | 0 | 0 | 0 | 0.05 | 22.2 | 2.44 | 9.1 | 2.44 | 0
56 | 991675999 | 991679662 | 37775402 | 1 | 1 | 1 | 1 | 1-1035-90 |  | Рабочий строитель среднего разряда 3,5 | 1369 | 1013 | чел.-ч | чел.-ч | 1 | 0 | 855544366 | 422 | 0 | 0 | 0 | 9.07 | 0 | 0 | 0 | 9.07 | 1 | 1 | 1 | 1 | 0 | 1 | 0 | 0 | 0 | 422 |  | 1 | 2 | 991679663 | 1 | 0 | 177 | 0 | 0 | 0 | 0 | 0 | 0 | 0 | 0 | 0 | 0 | 0 | 0 | 0 | 0 | 0 | 0 | 0 | 0 | 0 | 0 | 0 | 0 | 8.44 | 9.07 | 9.07 | 1 | 3827.54 | 0
56 | 991675999 | 991679662 | 338039342 | 1 | 1 | 1 | 2 | 400001 | ТСЭМ Московской обл., 400001, приказ Минстроя России №675/пр от 28.02.2017 № 264/пр | Автомобили бортовые, грузоподъемность до 5 т | 1368 | 91022270 | маш.-ч | маш.-ч | 1 | 0 | 1230759911 | 4.2 | 0 | 87.17 | 11.6 | 0 | 0 | 87.17 | 11.6 | 0 | 1 | 1 | 1 | 1 | 0 | 1 | 0 | 0 | 0 | 4.2 |  | 0 | 2 | 991679664 | 1 | 0 | 178 | 0 | 0 | 0 | 0 | 0 | 0 | 0 | 0 | 0 | 0 | 0 | 0 | 0 | 0 | 0 | 0 | 0 | 0 | 0 | 0 | 0 | 0 | 0.084 | 87.17 | 87.17 | 1 | 366.11 | 48.72
56 | 991675999 | 991679662 | 337978656 | 1 | 1 | 1 | 3 | 101-2577 | ТССЦ Московской обл., 101-2577, приказ Минстроя России №675/пр от 28.02.2017 № 254/пр | Болты с гайками и шайбами для санитарно-технических работ диаметром 20-22 мм | 1348 | 39568864 | т | т | 1000 | 0 | 509278498 | 0.21 | 13559.99 | 0 | 0 | 0 | 13559.99 | 0 | 0 | 0 | 1 | 1 | 1 | 1 | 0 | 1 | 0 | 0 | 0 | 0.21 |  | 0 | 2 | 991679665 | 1 | 0 | 179 | 0 | 0 | 0 | 0 | 0 | 0 | 0 | 0 | 0 | 0 | 0 | 0 | 0 | 0 | 0 | 0 | 0 | 0 | 0 | 0 | 0 | 0 | 0.0042 | 13559.99 | 13559.99 | 1 | 2847.6 | 0
56 | 991675999 | 991679662 | 338007378 | 1 | 1 | 1 | 3 | 302-1177 | ТССЦ Московской обл., 302-1177, приказ Минстроя России №675/пр от 28.02.2017 № 256/пр | Задвижки параллельные фланцевые с выдвижным шпинделем для воды и пара давлением 1 Мпа (10 кгс/см2) 30ч6бр диаметром 100 мм | 195242642 | 1010 | шт. | шт. | 1 | 1 | -1636125907 | -100 | 476.7 | 0 | 0 | 0 | 476.7 | 0 | 0 | 0 | 1 | 1 | 1 | 1 | 0 | 1 | 0 | 0 | 0 | -100 |  | 0 | 2 | 991679666 | 1 | 6144 | 180 | 0 | 0 | 0 | 0 | 0 | 0 | 0 | 0 | 0 | 0 | 0 | 0 | 0 | 0 | 0 | 0 | 0 | 0 | 0 | 0 | 0 | 0 | -2 | 476.7 | 476.7 | 1 | -47670 | 0
56 | 991675999 | 991679662 | 338036065 | 1 | 1 | 1 | 3 | 509-0967 | ТССЦ Московской обл., 509-0967, приказ Минстроя России №675/пр от 28.02.2017 № 258/пр | Прокладки из паронита марки ПМБ, толщиной 1 мм, диаметром 100 мм | 1356 | 1010 | 1000 шт. | 1000 шт. | 1000 | 0 | -309739256 | 0.2 | 5649.99 | 0 | 0 | 0 | 5649.99 | 0 | 0 | 0 | 1 | 1 | 1 | 1 | 0 | 1 | 0 | 0 | 0 | 0.2 |  | 0 | 2 | 991679667 | 1 | 0 | 181 | 0 | 0 | 0 | 0 | 0 | 0 | 0 | 0 | 0 | 0 | 0 | 0 | 0 | 0 | 0 | 0 | 0 | 0 | 0 | 0 | 0 | 0 | 0.004 | 5649.99 | 5649.99 | 1 | 1130 | 0
56 | 991675999 | 991679662 | 0 | 0 | 1 | 1 | 3 | Цена поставщика |  | Задвижка с обрезиненным клином ABRA A40 Ду100 Ру16 | 1354 | 1010 | шт | шт. | 1 | 0 | 1879695266 | 100 | 12054.17 | 0 | 0 | 0 | 12054.17 | 0 | 0 | 0 | 1 | 1 | 1 | 1 | 0 | 0 | 0 | 0 | 0 | 100 |  | 0 | 1 | -1 | 0 | 0 |  | 0 | 0 | 0 | 0 | 0 | 0 | 0 | 0 | 0 | 0 | 0 | 0 | 0 | 0 | 0 | 0 | 0 | 0 | 0 | 0 | 0 | 0 | 2 | 12054.17 | 12054.17 | 1 | 1205417 | 0
57 | 991676013 | 991679662 | 37775402 | 1 | 1 | 1 | 1 | 1-1035-90 |  | Рабочий строитель среднего разряда 3,5 | 1369 | 1013 | чел.-ч | чел.-ч | 1 | 0 | 855544366 | 422 | 0 | 0 | 0 | 9.07 | 0 | 0 | 0 | 9.07 | 1 | 1 | 1 | 1 | 0 | 1 | 0 | 0 | 0 | 422 |  | 1 | 2 | 991679663 | 1 | 0 | 183 | 0 | 0 | 0 | 0 | 0 | 0 | 0 | 0 | 0 | 0 | 0 | 0 | 0 | 0 | 0 | 0 | 0 | 0 | 0 | 0 | 0 | 0 | 8.44 | 9.07 | 9.07 | 1 | 3827.54 | 0
57 | 991676013 | 991679662 | 338039342 | 1 | 1 | 1 | 2 | 400001 | ТСЭМ Московской обл., 400001, приказ Минстроя России №675/пр от 28.02.2017 № 264/пр | Автомобили бортовые, грузоподъемность до 5 т | 1368 | 91022270 | маш.-ч | маш.-ч | 1 | 0 | 1230759911 | 4.2 | 0 | 932.72 | 389.76 | 0 | 0 | 87.17 | 11.6 | 0 | 1 | 10.7 | 33.6 | 1 | 0 | 1 | 0 | 0 | 0 | 4.2 |  | 0 | 2 | 991679664 | 1 | 0 | 184 | 0 | 0 | 0 | 0 | 0 | 0 | 0 | 0 | 0 | 0 | 0 | 0 | 0 | 0 | 0 | 0 | 0 | 0 | 0 | 0 | 0 | 0 | 0.084 | 932.72 | 87.17 | 10.7 | 366.11 | 48.72
57 | 991676013 | 991679662 | 337978656 | 1 | 1 | 1 | 3 | 101-2577 | ТССЦ Московской обл., 101-2577, приказ Минстроя России №675/пр от 28.02.2017 № 254/пр | Болты с гайками и шайбами для санитарно-технических работ диаметром 20-22 мм | 1348 | 39568864 | т | т | 1000 | 0 | 509278498 | 0.21 | 78512.34 | 0 | 0 | 0 | 13559.99 | 0 | 0 | 0 | 5.79 | 1 | 1 | 1 | 0 | 1 | 0 | 0 | 0 | 0.21 |  | 0 | 2 | 991679665 | 1 | 0 | 185 | 0 | 0 | 0 | 0 | 0 | 0 | 0 | 0 | 0 | 0 | 0 | 0 | 0 | 0 | 0 | 0 | 0 | 0 | 0 | 0 | 0 | 0 | 0.0042 | 78512.34 | 13559.99 | 5.79 | 2847.6 | 0
57 | 991676013 | 991679662 | 338007378 | 1 | 1 | 1 | 3 | 302-1177 | ТССЦ Московской обл., 302-1177, приказ Минстроя России №675/пр от 28.02.2017 № 256/пр | Задвижки параллельные фланцевые с выдвижным шпинделем для воды и пара давлением 1 Мпа (10 кгс/см2) 30ч6бр диаметром 100 мм | 195242642 | 1010 | шт. | шт. | 1 | 1 | -1636125907 | -100 | 3580.02 | 0 | 0 | 0 | 476.7 | 0 | 0 | 0 | 7.51 | 1 | 1 | 1 | 0 | 1 | 0 | 0 | 0 | -100 |  | 0 | 2 | 991679666 | 1 | 6144 | 186 | 0 | 0 | 0 | 0 | 0 | 0 | 0 | 0 | 0 | 0 | 0 | 0 | 0 | 0 | 0 | 0 | 0 | 0 | 0 | 0 | 0 | 0 | -2 | 3580.02 | 476.7 | 7.51 | -47670 | 0
57 | 991676013 | 991679662 | 338036065 | 1 | 1 | 1 | 3 | 509-0967 | ТССЦ Московской обл., 509-0967, приказ Минстроя России №675/пр от 28.02.2017 № 258/пр | Прокладки из паронита марки ПМБ, толщиной 1 мм, диаметром 100 мм | 1356 | 1010 | 1000 шт. | 1000 шт. | 1000 | 0 | -309739256 | 0.2 | 20961.46 | 0 | 0 | 0 | 5649.99 | 0 | 0 | 0 | 3.71 | 1 | 1 | 1 | 0 | 1 | 0 | 0 | 0 | 0.2 |  | 0 | 2 | 991679667 | 1 | 0 | 187 | 0 | 0 | 0 | 0 | 0 | 0 | 0 | 0 | 0 | 0 | 0 | 0 | 0 | 0 | 0 | 0 | 0 | 0 | 0 | 0 | 0 | 0 | 0.004 | 20961.46 | 5649.99 | 3.71 | 1130 | 0
57 | 991676013 | 991679662 | 0 | 0 | 1 | 1 | 3 | Цена поставщика |  | Задвижка с обрезиненным клином ABRA A40 Ду100 Ру16 | 1354 | 1010 | шт | шт. | 1 | 0 | 1879695266 | 100 | 12054.17 | 0 | 0 | 0 | 12054.17 | 0 | 0 | 0 | 1 | 1 | 1 | 1 | 0 | 0 | 0 | 0 | 0 | 100 |  | 0 | 1 | -1 | 0 | 0 |  | 0 | 0 | 0 | 0 | 0 | 0 | 0 | 0 | 0 | 0 | 0 | 0 | 0 | 0 | 0 | 0 | 0 | 0 | 0 | 0 | 0 | 0 | 2 | 12054.17 | 12054.17 | 1 | 1205417 | 0
62 | 991675999 | 991679850 | 456906898 | 1 | 1 | 1 | 1 | 1-100-35-90 |  | Рабочий среднего разряда 3,5 | 1369 | 1013 | чел.-ч | чел.-ч | 1 | 0 | 1389292454 | 6 | 0 | 0 | 0 | 9.07 | 0 | 0 | 0 | 9.07 | 1 | 1 | 1 | 1 | 0 | 1 | 0 | 0 | 0 | 6 |  | 1 | 2 | 991679851 | 1 | 0 | 189 | 0 | 0 | 0 | 0 | 0 | 0 | 0 | 0 | 0 | 0 | 0 | 0 | 0 | 0 | 0 | 0 | 0 | 0 | 0 | 0 | 0 | 0 | 6 | 9.07 | 9.07 | 1 | 54.42 | 0
62 | 991675999 | 991679850 | 121548 | 1 | 1 | 1 | 1 | 2 |  | Затраты труда машинистов | 608254 | 1013 | чел.час | чел.час | 1 | 0 | -185737400 | 3.75 | 0 | 0 | 0 | 0 | 0 | 0 | 0 | 0 | 1 | 1 | 1 | 1 | 0 | 1 | 0 | 0 | 0 | 3.75 |  | 2 | 2 | 991679852 | 1 | 0 | 190 | 0 | 0 | 0 | 0 | 0 | 0 | 0 | 0 | 0 | 0 | 0 | 0 | 0 | 0 | 0 | 0 | 0 | 0 | 0 | 0 | 0 | 0 | 3.75 | 0 | 0 | 1 | 0 | 0
62 | 991675999 | 991679850 | 456904574 | 1 | 1 | 1 | 2 | 150101 | ТСЭМ-2001 Московской области, 150101, протокол от 24.05.2017 г. № 5 | Агрегаты наполнительно-опрессовочные до 70 м3/ч | 1368 | 91022270 | маш.-ч | маш.-ч | 1 | 0 | -1884757457 | 3.75 | 0 | 129.8 | 10.06 | 0 | 0 | 129.8 | 10.06 | 0 | 1 | 1 | 1 | 1 | 0 | 1 | 0 | 0 | 0 | 3.75 |  | 0 | 2 | 991679853 | 1 | 0 | 191 | 0 | 0 | 0 | 0 | 0 | 0 | 0 | 0 | 0 | 0 | 0 | 0 | 0 | 0 | 0 | 0 | 0 | 0 | 0 | 0 | 0 | 0 | 3.75 | 129.8 | 129.8 | 1 | 486.75 | 37.73
62 | 991675999 | 991679850 | 456904673 | 1 | 1 | 1 | 2 | 400001 | ТСЭМ-2001 Московской области, 400001, протокол от 24.05.2017 г. № 5 | Автомобили бортовые, грузоподъемность до 5 т | 1368 | 91022270 | маш.-ч | маш.-ч | 1 | 0 | 1062115854 | 0.5 | 0 | 87.17 | 11.6 | 0 | 0 | 87.17 | 11.6 | 0 | 1 | 1 | 1 | 1 | 0 | 1 | 0 | 0 | 0 | 0.5 |  | 0 | 2 | 991679854 | 1 | 0 | 192 | 0 | 0 | 0 | 0 | 0 | 0 | 0 | 0 | 0 | 0 | 0 | 0 | 0 | 0 | 0 | 0 | 0 | 0 | 0 | 0 | 0 | 0 | 0.5 | 87.17 | 87.17 | 1 | 43.59 | 5.8
62 | 991675999 | 991679850 | 456903341 | 1 | 1 | 1 | 3 | 101-0203 | ТССЦ-2001 Московской области, 101-0203, протокол от 24.05.2017 г. № 5 | Герметик кремнийорганический марки ВИКСИНТ У-1-18 | 1346 | 39568864 | кг | кг | 1 | 0 | -1060686985 | 0.4 | 78.38 | 0 | 0 | 0 | 78.38 | 0 | 0 | 0 | 1 | 1 | 1 | 1 | 0 | 1 | 0 | 0 | 0 | 0.4 |  | 0 | 2 | 991679855 | 1 | 0 | 193 | 0 | 0 | 0 | 0 | 0 | 0 | 0 | 0 | 0 | 0 | 0 | 0 | 0 | 0 | 0 | 0 | 0 | 0 | 0 | 0 | 0 | 0 | 0.4 | 78.38 | 78.38 | 1 | 31.35 | 0
62 | 991675999 | 991679850 | 456903348 | 1 | 1 | 1 | 3 | 101-0223 | ТССЦ-2001 Московской области, 101-0223, протокол от 24.05.2017 г. № 5 | Грунтовка В-КФ-093 красно-коричневая, серая, черная | 1348 | 39568864 | т | т | 1000 | 0 | -1298610511 | 0.0005 | 35003 | 0 | 0 | 0 | 35003 | 0 | 0 | 0 | 1 | 1 | 1 | 1 | 0 | 1 | 0 | 0 | 0 | 0.0005 |  | 0 | 2 | 991679856 | 1 | 0 | 194 | 0 | 0 | 0 | 0 | 0 | 0 | 0 | 0 | 0 | 0 | 0 | 0 | 0 | 0 | 0 | 0 | 0 | 0 | 0 | 0 | 0 | 0 | 0.0005 | 35003 | 35003 | 1 | 17.5 | 0
62 | 991675999 | 991679850 | 456903307 | 1 | 1 | 1 | 3 | 101-0624 | ТССЦ-2001 Московской области, 101-0624, протокол от 24.05.2017 г. № 5 | Натр едкий (сода каустическая) технический, марки ТР | 1348 | 39568864 | т | т | 1000 | 0 | 2119578547 | 0.0008 | 7407.02 | 0 | 0 | 0 | 7407.02 | 0 | 0 | 0 | 1 | 1 | 1 | 1 | 0 | 1 | 0 | 0 | 0 | 0.0008 |  | 0 | 2 | 991679857 | 1 | 0 | 195 | 0 | 0 | 0 | 0 | 0 | 0 | 0 | 0 | 0 | 0 | 0 | 0 | 0 | 0 | 0 | 0 | 0 | 0 | 0 | 0 | 0 | 0 | 0.0008 | 7407.02 | 7407.02 | 1 | 5.93 | 0
62 | 991675999 | 991679850 | 456903308 | 1 | 1 | 1 | 3 | 101-0963 | ТССЦ-2001 Московской области, 101-0963, протокол от 24.05.2017 г. № 5 | Сода кальцинированная (натрий углекислый) техническая | 1348 | 39568864 | т | т | 1000 | 0 | -565113967 | 0.0004 | 1865 | 0 | 0 | 0 | 1865 | 0 | 0 | 0 | 1 | 1 | 1 | 1 | 0 | 1 | 0 | 0 | 0 | 0.0004 |  | 0 | 2 | 991679858 | 1 | 0 | 196 | 0 | 0 | 0 | 0 | 0 | 0 | 0 | 0 | 0 | 0 | 0 | 0 | 0 | 0 | 0 | 0 | 0 | 0 | 0 | 0 | 0 | 0 | 0.0004 | 1865 | 1865 | 1 | 0.75 | 0
62 | 991675999 | 991679850 | 456903304 | 1 | 1 | 1 | 3 | 101-2290 | ТССЦ-2001 Московской области, 101-2290, протокол от 24.05.2017 г. № 5 | Кислота соляная техническая | 1348 | 39568864 | т | т | 1000 | 0 | -1759114284 | 0.035 | 1205.71 | 0 | 0 | 0 | 1205.71 | 0 | 0 | 0 | 1 | 1 | 1 | 1 | 0 | 1 | 0 | 0 | 0 | 0.035 |  | 0 | 2 | 991679859 | 1 | 0 | 197 | 0 | 0 | 0 | 0 | 0 | 0 | 0 | 0 | 0 | 0 | 0 | 0 | 0 | 0 | 0 | 0 | 0 | 0 | 0 | 0 | 0 | 0 | 0.035 | 1205.71 | 1205.71 | 1 | 42.2 | 0
62 | 991675999 | 991679850 | 456903979 | 1 | 1 | 1 | 3 | 411-0001 | ТССЦ-2001 Московской области, 411-0001, протокол от 24.05.2017 г. № 5 | Вода | 1339 | 1007 | м3 | м3 | 1 | 0 | 1536317706 | 9 | 2.44 | 0 | 0 | 0 | 2.44 | 0 | 0 | 0 | 1 | 1 | 1 | 1 | 0 | 1 | 0 | 0 | 0 | 9 |  | 0 | 2 | 991679860 | 1 | 0 | 198 | 0 | 0 | 0 | 0 | 0 | 0 | 0 | 0 | 0 | 0 | 0 | 0 | 0 | 0 | 0 | 0 | 0 | 0 | 0 | 0 | 0 | 0 | 9 | 2.44 | 2.44 | 1 | 21.96 | 0
62 | 991675999 | 991679850 | 456904284 | 1 | 1 | 1 | 3 | 509-2160 | ТССЦ-2001 Московской области, 509-2160, протокол от 24.05.2017 г. № 5 | Прокладки паронитовые | 1346 | 39568864 | кг | кг | 1 | 0 | -1031585242 | 1 | 26.52 | 0 | 0 | 0 | 26.52 | 0 | 0 | 0 | 1 | 1 | 1 | 1 | 0 | 1 | 0 | 0 | 0 | 1 |  | 0 | 2 | 991679861 | 1 | 0 | 199 | 0 | 0 | 0 | 0 | 0 | 0 | 0 | 0 | 0 | 0 | 0 | 0 | 0 | 0 | 0 | 0 | 0 | 0 | 0 | 0 | 0 | 0 | 1 | 26.52 | 26.52 | 1 | 26.52 | 0
63 | 991676013 | 991679850 | 456906898 | 1 | 1 | 1 | 1 | 1-100-35-90 |  | Рабочий среднего разряда 3,5 | 1369 | 1013 | чел.-ч | чел.-ч | 1 | 0 | 1389292454 | 6 | 0 | 0 | 0 | 9.07 | 0 | 0 | 0 | 9.07 | 1 | 1 | 1 | 1 | 0 | 1 | 0 | 0 | 0 | 6 |  | 1 | 2 | 991679851 | 1 | 0 | 200 | 0 | 0 | 0 | 0 | 0 | 0 | 0 | 0 | 0 | 0 | 0 | 0 | 0 | 0 | 0 | 0 | 0 | 0 | 0 | 0 | 0 | 0 | 6 | 9.07 | 9.07 | 1 | 54.42 | 0
63 | 991676013 | 991679850 | 121548 | 1 | 1 | 1 | 1 | 2 |  | Затраты труда машинистов | 608254 | 1013 | чел.час | чел.час | 1 | 0 | -185737400 | 3.75 | 0 | 0 | 0 | 0 | 0 | 0 | 0 | 0 | 1 | 1 | 1 | 1 | 0 | 1 | 0 | 0 | 0 | 3.75 |  | 2 | 2 | 991679852 | 1 | 0 | 201 | 0 | 0 | 0 | 0 | 0 | 0 | 0 | 0 | 0 | 0 | 0 | 0 | 0 | 0 | 0 | 0 | 0 | 0 | 0 | 0 | 0 | 0 | 3.75 | 0 | 0 | 1 | 0 | 0
63 | 991676013 | 991679850 | 456904574 | 1 | 1 | 1 | 2 | 150101 | ТСЭМ-2001 Московской области, 150101, протокол от 24.05.2017 г. № 5 | Агрегаты наполнительно-опрессовочные до 70 м3/ч | 1368 | 91022270 | маш.-ч | маш.-ч | 1 | 0 | -1884757457 | 3.75 | 0 | 1025.42 | 338.02 | 0 | 0 | 129.8 | 10.06 | 0 | 1 | 7.9 | 33.6 | 1 | 0 | 1 | 0 | 0 | 0 | 3.75 |  | 0 | 2 | 991679853 | 1 | 0 | 202 | 0 | 0 | 0 | 0 | 0 | 0 | 0 | 0 | 0 | 0 | 0 | 0 | 0 | 0 | 0 | 0 | 0 | 0 | 0 | 0 | 0 | 0 | 3.75 | 1025.42 | 129.8 | 7.9 | 486.75 | 37.73
63 | 991676013 | 991679850 | 456904673 | 1 | 1 | 1 | 2 | 400001 | ТСЭМ-2001 Московской области, 400001, протокол от 24.05.2017 г. № 5 | Автомобили бортовые, грузоподъемность до 5 т | 1368 | 91022270 | маш.-ч | маш.-ч | 1 | 0 | 1062115854 | 0.5 | 0 | 932.72 | 389.76 | 0 | 0 | 87.17 | 11.6 | 0 | 1 | 10.7 | 33.6 | 1 | 0 | 1 | 0 | 0 | 0 | 0.5 |  | 0 | 2 | 991679854 | 1 | 0 | 203 | 0 | 0 | 0 | 0 | 0 | 0 | 0 | 0 | 0 | 0 | 0 | 0 | 0 | 0 | 0 | 0 | 0 | 0 | 0 | 0 | 0 | 0 | 0.5 | 932.72 | 87.17 | 10.7 | 43.59 | 5.8
63 | 991676013 | 991679850 | 456903341 | 1 | 1 | 1 | 3 | 101-0203 | ТССЦ-2001 Московской области, 101-0203, протокол от 24.05.2017 г. № 5 | Герметик кремнийорганический марки ВИКСИНТ У-1-18 | 1346 | 39568864 | кг | кг | 1 | 0 | -1060686985 | 0.4 | 760.29 | 0 | 0 | 0 | 78.38 | 0 | 0 | 0 | 9.7 | 1 | 1 | 1 | 0 | 1 | 0 | 0 | 0 | 0.4 |  | 0 | 2 | 991679855 | 1 | 0 | 204 | 0 | 0 | 0 | 0 | 0 | 0 | 0 | 0 | 0 | 0 | 0 | 0 | 0 | 0 | 0 | 0 | 0 | 0 | 0 | 0 | 0 | 0 | 0.4 | 760.29 | 78.38 | 9.7 | 31.35 | 0
63 | 991676013 | 991679850 | 456903348 | 1 | 1 | 1 | 3 | 101-0223 | ТССЦ-2001 Московской области, 101-0223, протокол от 24.05.2017 г. № 5 | Грунтовка В-КФ-093 красно-коричневая, серая, черная | 1348 | 39568864 | т | т | 1000 | 0 | -1298610511 | 0.0005 | 81907.02 | 0 | 0 | 0 | 35003 | 0 | 0 | 0 | 2.34 | 1 | 1 | 1 | 0 | 1 | 0 | 0 | 0 | 0.0005 |  | 0 | 2 | 991679856 | 1 | 0 | 205 | 0 | 0 | 0 | 0 | 0 | 0 | 0 | 0 | 0 | 0 | 0 | 0 | 0 | 0 | 0 | 0 | 0 | 0 | 0 | 0 | 0 | 0 | 0.0005 | 81907.02 | 35003 | 2.34 | 17.5 | 0
63 | 991676013 | 991679850 | 456903307 | 1 | 1 | 1 | 3 | 101-0624 | ТССЦ-2001 Московской области, 101-0624, протокол от 24.05.2017 г. № 5 | Натр едкий (сода каустическая) технический, марки ТР | 1348 | 39568864 | т | т | 1000 | 0 | 2119578547 | 0.0008 | 35257.42 | 0 | 0 | 0 | 7407.02 | 0 | 0 | 0 | 4.76 | 1 | 1 | 1 | 0 | 1 | 0 | 0 | 0 | 0.0008 |  | 0 | 2 | 991679857 | 1 | 0 | 206 | 0 | 0 | 0 | 0 | 0 | 0 | 0 | 0 | 0 | 0 | 0 | 0 | 0 | 0 | 0 | 0 | 0 | 0 | 0 | 0 | 0 | 0 | 0.0008 | 35257.42 | 7407.02 | 4.76 | 5.93 | 0
63 | 991676013 | 991679850 | 456903308 | 1 | 1 | 1 | 3 | 101-0963 | ТССЦ-2001 Московской области, 101-0963, протокол от 24.05.2017 г. № 5 | Сода кальцинированная (натрий углекислый) техническая | 1348 | 39568864 | т | т | 1000 | 0 | -565113967 | 0.0004 | 26762.75 | 0 | 0 | 0 | 1865 | 0 | 0 | 0 | 14.35 | 1 | 1 | 1 | 0 | 1 | 0 | 0 | 0 | 0.0004 |  | 0 | 2 | 991679858 | 1 | 0 | 207 | 0 | 0 | 0 | 0 | 0 | 0 | 0 | 0 | 0 | 0 | 0 | 0 | 0 | 0 | 0 | 0 | 0 | 0 | 0 | 0 | 0 | 0 | 0.0004 | 26762.75 | 1865 | 14.35 | 0.75 | 0
63 | 991676013 | 991679850 | 456903304 | 1 | 1 | 1 | 3 | 101-2290 | ТССЦ-2001 Московской области, 101-2290, протокол от 24.05.2017 г. № 5 | Кислота соляная техническая | 1348 | 39568864 | т | т | 1000 | 0 | -1759114284 | 0.035 | 26175.96 | 0 | 0 | 0 | 1205.71 | 0 | 0 | 0 | 21.71 | 1 | 1 | 1 | 0 | 1 | 0 | 0 | 0 | 0.035 |  | 0 | 2 | 991679859 | 1 | 0 | 208 | 0 | 0 | 0 | 0 | 0 | 0 | 0 | 0 | 0 | 0 | 0 | 0 | 0 | 0 | 0 | 0 | 0 | 0 | 0 | 0 | 0 | 0 | 0.035 | 26175.96 | 1205.71 | 21.71 | 42.2 | 0
63 | 991676013 | 991679850 | 456903979 | 1 | 1 | 1 | 3 | 411-0001 | ТССЦ-2001 Московской области, 411-0001, протокол от 24.05.2017 г. № 5 | Вода | 1339 | 1007 | м3 | м3 | 1 | 0 | 1536317706 | 9 | 22.2 | 0 | 0 | 0 | 2.44 | 0 | 0 | 0 | 9.1 | 1 | 1 | 1 | 0 | 1 | 0 | 0 | 0 | 9 |  | 0 | 2 | 991679860 | 1 | 0 | 209 | 0 | 0 | 0 | 0 | 0 | 0 | 0 | 0 | 0 | 0 | 0 | 0 | 0 | 0 | 0 | 0 | 0 | 0 | 0 | 0 | 0 | 0 | 9 | 22.2 | 2.44 | 9.1 | 21.96 | 0
63 | 991676013 | 991679850 | 456904284 | 1 | 1 | 1 | 3 | 509-2160 | ТССЦ-2001 Московской области, 509-2160, протокол от 24.05.2017 г. № 5 | Прокладки паронитовые | 1346 | 39568864 | кг | кг | 1 | 0 | -1031585242 | 1 | 116.95 | 0 | 0 | 0 | 26.52 | 0 | 0 | 0 | 4.41 | 1 | 1 | 1 | 0 | 1 | 0 | 0 | 0 | 1 |  | 0 | 2 | 991679861 | 1 | 0 | 210 | 0 | 0 | 0 | 0 | 0 | 0 | 0 | 0 | 0 | 0 | 0 | 0 | 0 | 0 | 0 | 0 | 0 | 0 | 0 | 0 | 0 | 0 | 1 | 116.95 | 26.52 | 4.41 | 26.52 | 0
66 | 991675999 | 991681629 | 37772321 | 1 | 1 | 1 | 1 | 1-1033-90 |  | Рабочий строитель среднего разряда 3,3 | 1369 | 1013 | чел.-ч | чел.-ч | 1 | 0 | 645971194 | 912.4 | 0 | 0 | 0 | 8.86 | 0 | 0 | 0 | 8.86 | 1 | 1 | 1 | 1 | 0 | 1 | 0 | 0 | 0 | 912.4 |  | 1 | 2 | 991681630 | 1 | 0 | 211 | 0 | 0 | 0 | 0 | 0 | 0 | 0 | 0 | 0 | 0 | 0 | 0 | 0 | 0 | 0 | 0 | 0 | 0 | 0 | 0 | 0 | 0 | 63.868 | 8.86 | 8.86 | 1 | 8083.86 | 0
67 | 991676013 | 991681629 | 37772321 | 1 | 1 | 1 | 1 | 1-1033-90 |  | Рабочий строитель среднего разряда 3,3 | 1369 | 1013 | чел.-ч | чел.-ч | 1 | 0 | 645971194 | 912.4 | 0 | 0 | 0 | 8.86 | 0 | 0 | 0 | 8.86 | 1 | 1 | 1 | 1 | 0 | 1 | 0 | 0 | 0 | 912.4 |  | 1 | 2 | 991681630 | 1 | 0 | 212 | 0 | 0 | 0 | 0 | 0 | 0 | 0 | 0 | 0 | 0 | 0 | 0 | 0 | 0 | 0 | 0 | 0 | 0 | 0 | 0 | 0 | 0 | 63.868 | 8.86 | 8.86 | 1 | 8083.86 | 0
68 | 991675999 | 991681632 | 37780317 | 1 | 1 | 1 | 1 | 1-1041-90 |  | Рабочий строитель среднего разряда 4,1 | 1369 | 1013 | чел.-ч | чел.-ч | 1 | 0 | -1663475933 | 24.817 | 0 | 0 | 0 | 9.76 | 0 | 0 | 0 | 9.76 | 1 | 1 | 1 | 1 | 0 | 1 | 1 | 0 | 0 | 21.58 | )*1,15 | 1 | 2 | 991681633 | 1 | 0 | 213 | 0 | 0 | 0 | 0 | 0 | 0 | 0 | 0 | 0 | 0 | 0 | 0 | 0 | 0 | 0 | 0 | 0 | 0 | 0 | 0 | 0 | 0 | 17.3719 | 9.76 | 9.76 | 1 | 242.213 | 0
68 | 991675999 | 991681632 | 121548 | 1 | 1 | 1 | 1 | 2 |  | Затраты труда машинистов | 608254 | 1013 | чел.час | чел.час | 1 | 0 | -185737400 | 0.05 | 0 | 0 | 0 | 0 | 0 | 0 | 0 | 0 | 1 | 1 | 1 | 1 | 0 | 1 | 1 | 0 | 0 | 0.04 | )*1,25 | 2 | 2 | 991681634 | 1 | 0 | 214 | 0 | 0 | 0 | 0 | 0 | 0 | 0 | 0 | 0 | 0 | 0 | 0 | 0 | 0 | 0 | 0 | 0 | 0 | 0 | 0 | 0 | 0 | 0.035 | 0 | 0 | 1 | 0 | 0
68 | 991675999 | 991681632 | 338036808 | 1 | 1 | 1 | 2 | 021141 | ТСЭМ Московской обл., 021141, приказ Минстроя России №675/пр от 28.02.2017 № 264/пр | Краны на автомобильном ходу при работе на других видах строительства 10 т | 1368 | 91022270 | маш.-ч | маш.-ч | 1 | 0 | 1106923569 | 0.05 | 0 | 112 | 13.5 | 0 | 0 | 112 | 13.5 | 0 | 1 | 1 | 1 | 1 | 0 | 1 | 1 | 0 | 0 | 0.04 | )*1,25 | 0 | 2 | 991681635 | 1 | 0 | 215 | 0 | 0 | 0 | 0 | 0 | 0 | 0 | 0 | 0 | 0 | 0 | 0 | 0 | 0 | 0 | 0 | 0 | 0 | 0 | 0 | 0 | 0 | 0.035 | 112 | 112 | 1 | 5.6 | 0.675
68 | 991675999 | 991681632 | 338037086 | 1 | 1 | 1 | 2 | 040502 | ТСЭМ Московской обл., 040502, приказ Минстроя России №675/пр от 28.02.2017 № 264/пр | Установки для сварки ручной дуговой (постоянного тока) | 1368 | 91022270 | маш.-ч | маш.-ч | 1 | 0 | 1474986261 | 6.525 | 0 | 8.1 | 0 | 0 | 0 | 8.1 | 0 | 0 | 1 | 1 | 1 | 1 | 0 | 1 | 1 | 0 | 0 | 5.22 | )*1,25 | 0 | 2 | 991681636 | 1 | 0 | 216 | 0 | 0 | 0 | 0 | 0 | 0 | 0 | 0 | 0 | 0 | 0 | 0 | 0 | 0 | 0 | 0 | 0 | 0 | 0 | 0 | 0 | 0 | 4.5675 | 8.1 | 8.1 | 1 | 52.85 | 0
68 | 991675999 | 991681632 | 338039342 | 1 | 1 | 1 | 2 | 400001 | ТСЭМ Московской обл., 400001, приказ Минстроя России №675/пр от 28.02.2017 № 264/пр | Автомобили бортовые, грузоподъемность до 5 т | 1368 | 91022270 | маш.-ч | маш.-ч | 1 | 0 | 1230759911 | 0.4125 | 0 | 87.17 | 11.6 | 0 | 0 | 87.17 | 11.6 | 0 | 1 | 1 | 1 | 1 | 0 | 1 | 1 | 0 | 0 | 0.33 | )*1,25 | 0 | 2 | 991681637 | 1 | 0 | 217 | 0 | 0 | 0 | 0 | 0 | 0 | 0 | 0 | 0 | 0 | 0 | 0 | 0 | 0 | 0 | 0 | 0 | 0 | 0 | 0 | 0 | 0 | 0.28875 | 87.17 | 87.17 | 1 | 35.9625 | 4.7875
68 | 991675999 | 991681632 | 337978401 | 1 | 1 | 1 | 3 | 101-1522 | ТССЦ Московской обл., 101-1522, приказ Минстроя России №675/пр от 28.02.2017 № 254/пр | Электроды диаметром 5 мм Э42А | 1348 | 39568864 | т | т | 1000 | 0 | -2063358494 | 0.0028 | 10362 | 0 | 0 | 0 | 10362 | 0 | 0 | 0 | 1 | 1 | 1 | 1 | 0 | 1 | 0 | 0 | 0 | 0.0028 |  | 0 | 2 | 991681638 | 1 | 0 | 218 | 0 | 0 | 0 | 0 | 0 | 0 | 0 | 0 | 0 | 0 | 0 | 0 | 0 | 0 | 0 | 0 | 0 | 0 | 0 | 0 | 0 | 0 | 0.00196 | 10362 | 10362 | 1 | 29.01 | 0
68 | 991675999 | 991681632 | 337978654 | 1 | 1 | 1 | 3 | 101-2575 | ТССЦ Московской обл., 101-2575, приказ Минстроя России №675/пр от 28.02.2017 № 254/пр | Болты с гайками и шайбами для санитарно-технических работ диаметром 12 мм | 1348 | 39568864 | т | т | 1000 | 0 | -215593005 | 0.0186 | 15323 | 0 | 0 | 0 | 15323 | 0 | 0 | 0 | 1 | 1 | 1 | 1 | 0 | 1 | 0 | 0 | 0 | 0.0186 |  | 0 | 2 | 991681639 | 1 | 0 | 219 | 0 | 0 | 0 | 0 | 0 | 0 | 0 | 0 | 0 | 0 | 0 | 0 | 0 | 0 | 0 | 0 | 0 | 0 | 0 | 0 | 0 | 0 | 0.01302 | 15323 | 15323 | 1 | 285.01 | 0
68 | 991675999 | 991681632 | 338008432 | 1 | 1 | 1 | 3 | 302-1099 | ТССЦ Московской обл., 302-1099, приказ Минстроя России №675/пр от 28.02.2017 № 256/пр | Элеваторы ВТИ стальные из стальных труб и сортовой стали № 1 и 2 | 195242642 | 1010 | шт. | шт. | 1 | 1 | -1200095489 | -10 | 629 | 0 | 0 | 0 | 629 | 0 | 0 | 0 | 1 | 1 | 1 | 1 | 0 | 1 | 0 | 0 | 0 | -10 |  | 0 | 2 | 991681640 | 1 | 6144 | 220 | 0 | 0 | 0 | 0 | 0 | 0 | 0 | 0 | 0 | 0 | 0 | 0 | 0 | 0 | 0 | 0 | 0 | 0 | 0 | 0 | 0 | 0 | -7 | 629 | 629 | 1 | -6290 | 0
68 | 991675999 | 991681632 | 338025035 | 1 | 1 | 1 | 3 | 507-0983 | ТССЦ Московской обл., 507-0983, приказ Минстроя России №675/пр от 28.02.2017 № 258/пр | Фланцы стальные плоские приварные из стали ВСт3сп2, ВСт3сп3, давлением 1,0 МПа (10 кгс/см2), диаметром 50 мм | 195242642 | 1010 | шт. | шт. | 1 | 1 | 433429360 | -30 | 27.99 | 0 | 0 | 0 | 27.99 | 0 | 0 | 0 | 1 | 1 | 1 | 1 | 0 | 1 | 0 | 0 | 0 | -30 |  | 0 | 2 | 991681641 | 1 | 6144 | 221 | 0 | 0 | 0 | 0 | 0 | 0 | 0 | 0 | 0 | 0 | 0 | 0 | 0 | 0 | 0 | 0 | 0 | 0 | 0 | 0 | 0 | 0 | -21 | 27.99 | 27.99 | 1 | -839.7 | 0
68 | 991675999 | 991681632 | 338036065 | 1 | 1 | 1 | 3 | 509-0967 | ТССЦ Московской обл., 509-0967, приказ Минстроя России №675/пр от 28.02.2017 № 258/пр | Прокладки из паронита марки ПМБ, толщиной 1 мм, диаметром 100 мм | 1356 | 1010 | 1000 шт. | 1000 шт. | 1000 | 0 | -309739256 | 0.03 | 5649.99 | 0 | 0 | 0 | 5649.99 | 0 | 0 | 0 | 1 | 1 | 1 | 1 | 0 | 1 | 0 | 0 | 0 | 0.03 |  | 0 | 2 | 991681642 | 1 | 0 | 222 | 0 | 0 | 0 | 0 | 0 | 0 | 0 | 0 | 0 | 0 | 0 | 0 | 0 | 0 | 0 | 0 | 0 | 0 | 0 | 0 | 0 | 0 | 0.021 | 5649.99 | 5649.99 | 1 | 169.5 | 0
68 | 991675999 | 991681632 | 0 | 0 | 1 | 1 | 3 | Цена поставщика |  | Пластина Alfa Laval M61-316-0.5-EPDMCT с уплотнением | 1354 | 1010 | шт | шт. | 1 | 0 | -939761434 | 10 | 5030.83 | 0 | 0 | 0 | 5030.83 | 0 | 0 | 0 | 1 | 1 | 1 | 1 | 0 | 0 | 0 | 0 | 0 | 10 |  | 0 | 1 | -1 | 0 | 0 |  | 0 | 0 | 0 | 0 | 0 | 0 | 0 | 0 | 0 | 0 | 0 | 0 | 0 | 0 | 0 | 0 | 0 | 0 | 0 | 0 | 0 | 0 | 7 | 5030.83 | 5030.83 | 1 | 50308.3 | 0
69 | 991676013 | 991681632 | 37780317 | 1 | 1 | 1 | 1 | 1-1041-90 |  | Рабочий строитель среднего разряда 4,1 | 1369 | 1013 | чел.-ч | чел.-ч | 1 | 0 | -1663475933 | 24.817 | 0 | 0 | 0 | 9.76 | 0 | 0 | 0 | 9.76 | 1 | 1 | 1 | 1 | 0 | 1 | 1 | 0 | 0 | 21.58 | )*1,15 | 1 | 2 | 991681633 | 1 | 0 | 223 | 0 | 0 | 0 | 0 | 0 | 0 | 0 | 0 | 0 | 0 | 0 | 0 | 0 | 0 | 0 | 0 | 0 | 0 | 0 | 0 | 0 | 0 | 17.3719 | 9.76 | 9.76 | 1 | 242.213 | 0
69 | 991676013 | 991681632 | 121548 | 1 | 1 | 1 | 1 | 2 |  | Затраты труда машинистов | 608254 | 1013 | чел.час | чел.час | 1 | 0 | -185737400 | 0.05 | 0 | 0 | 0 | 0 | 0 | 0 | 0 | 0 | 1 | 1 | 1 | 1 | 0 | 1 | 1 | 0 | 0 | 0.04 | )*1,25 | 2 | 2 | 991681634 | 1 | 0 | 224 | 0 | 0 | 0 | 0 | 0 | 0 | 0 | 0 | 0 | 0 | 0 | 0 | 0 | 0 | 0 | 0 | 0 | 0 | 0 | 0 | 0 | 0 | 0.035 | 0 | 0 | 1 | 0 | 0
69 | 991676013 | 991681632 | 338036808 | 1 | 1 | 1 | 2 | 021141 | ТСЭМ Московской обл., 021141, приказ Минстроя России №675/пр от 28.02.2017 № 264/пр | Краны на автомобильном ходу при работе на других видах строительства 10 т | 1368 | 91022270 | маш.-ч | маш.-ч | 1 | 0 | 1106923569 | 0.05 | 0 | 1102.08 | 453.6 | 0 | 0 | 112 | 13.5 | 0 | 1 | 9.84 | 33.6 | 1 | 0 | 1 | 1 | 0 | 0 | 0.04 | )*1,25 | 0 | 2 | 991681635 | 1 | 0 | 225 | 0 | 0 | 0 | 0 | 0 | 0 | 0 | 0 | 0 | 0 | 0 | 0 | 0 | 0 | 0 | 0 | 0 | 0 | 0 | 0 | 0 | 0 | 0.035 | 1102.08 | 112 | 9.84 | 5.6 | 0.675
69 | 991676013 | 991681632 | 338037086 | 1 | 1 | 1 | 2 | 040502 | ТСЭМ Московской обл., 040502, приказ Минстроя России №675/пр от 28.02.2017 № 264/пр | Установки для сварки ручной дуговой (постоянного тока) | 1368 | 91022270 | маш.-ч | маш.-ч | 1 | 0 | 1474986261 | 6.525 | 0 | 60.26 | 0 | 0 | 0 | 8.1 | 0 | 0 | 1 | 7.44 | 33.6 | 1 | 0 | 1 | 1 | 0 | 0 | 5.22 | )*1,25 | 0 | 2 | 991681636 | 1 | 0 | 226 | 0 | 0 | 0 | 0 | 0 | 0 | 0 | 0 | 0 | 0 | 0 | 0 | 0 | 0 | 0 | 0 | 0 | 0 | 0 | 0 | 0 | 0 | 4.5675 | 60.26 | 8.1 | 7.44 | 52.85 | 0
69 | 991676013 | 991681632 | 338039342 | 1 | 1 | 1 | 2 | 400001 | ТСЭМ Московской обл., 400001, приказ Минстроя России №675/пр от 28.02.2017 № 264/пр | Автомобили бортовые, грузоподъемность до 5 т | 1368 | 91022270 | маш.-ч | маш.-ч | 1 | 0 | 1230759911 | 0.4125 | 0 | 932.72 | 389.76 | 0 | 0 | 87.17 | 11.6 | 0 | 1 | 10.7 | 33.6 | 1 | 0 | 1 | 1 | 0 | 0 | 0.33 | )*1,25 | 0 | 2 | 991681637 | 1 | 0 | 227 | 0 | 0 | 0 | 0 | 0 | 0 | 0 | 0 | 0 | 0 | 0 | 0 | 0 | 0 | 0 | 0 | 0 | 0 | 0 | 0 | 0 | 0 | 0.28875 | 932.72 | 87.17 | 10.7 | 35.9625 | 4.7875
69 | 991676013 | 991681632 | 337978401 | 1 | 1 | 1 | 3 | 101-1522 | ТССЦ Московской обл., 101-1522, приказ Минстроя России №675/пр от 28.02.2017 № 254/пр | Электроды диаметром 5 мм Э42А | 1348 | 39568864 | т | т | 1000 | 0 | -2063358494 | 0.0028 | 93568.86 | 0 | 0 | 0 | 10362 | 0 | 0 | 0 | 9.03 | 1 | 1 | 1 | 0 | 1 | 0 | 0 | 0 | 0.0028 |  | 0 | 2 | 991681638 | 1 | 0 | 228 | 0 | 0 | 0 | 0 | 0 | 0 | 0 | 0 | 0 | 0 | 0 | 0 | 0 | 0 | 0 | 0 | 0 | 0 | 0 | 0 | 0 | 0 | 0.00196 | 93568.86 | 10362 | 9.03 | 29.01 | 0
69 | 991676013 | 991681632 | 337978654 | 1 | 1 | 1 | 3 | 101-2575 | ТССЦ Московской обл., 101-2575, приказ Минстроя России №675/пр от 28.02.2017 № 254/пр | Болты с гайками и шайбами для санитарно-технических работ диаметром 12 мм | 1348 | 39568864 | т | т | 1000 | 0 | -215593005 | 0.0186 | 76002.08 | 0 | 0 | 0 | 15323 | 0 | 0 | 0 | 4.96 | 1 | 1 | 1 | 0 | 1 | 0 | 0 | 0 | 0.0186 |  | 0 | 2 | 991681639 | 1 | 0 | 229 | 0 | 0 | 0 | 0 | 0 | 0 | 0 | 0 | 0 | 0 | 0 | 0 | 0 | 0 | 0 | 0 | 0 | 0 | 0 | 0 | 0 | 0 | 0.01302 | 76002.08 | 15323 | 4.96 | 285.01 | 0
69 | 991676013 | 991681632 | 338008432 | 1 | 1 | 1 | 3 | 302-1099 | ТССЦ Московской обл., 302-1099, приказ Минстроя России №675/пр от 28.02.2017 № 256/пр | Элеваторы ВТИ стальные из стальных труб и сортовой стали № 1 и 2 | 195242642 | 1010 | шт. | шт. | 1 | 1 | -1200095489 | -10 | 2453.1 | 0 | 0 | 0 | 629 | 0 | 0 | 0 | 3.9 | 1 | 1 | 1 | 0 | 1 | 0 | 0 | 0 | -10 |  | 0 | 2 | 991681640 | 1 | 6144 | 230 | 0 | 0 | 0 | 0 | 0 | 0 | 0 | 0 | 0 | 0 | 0 | 0 | 0 | 0 | 0 | 0 | 0 | 0 | 0 | 0 | 0 | 0 | -7 | 2453.1 | 629 | 3.9 | -6290 | 0
69 | 991676013 | 991681632 | 338025035 | 1 | 1 | 1 | 3 | 507-0983 | ТССЦ Московской обл., 507-0983, приказ Минстроя России №675/пр от 28.02.2017 № 258/пр | Фланцы стальные плоские приварные из стали ВСт3сп2, ВСт3сп3, давлением 1,0 МПа (10 кгс/см2), диаметром 50 мм | 195242642 | 1010 | шт. | шт. | 1 | 1 | 433429360 | -30 | 195.93 | 0 | 0 | 0 | 27.99 | 0 | 0 | 0 | 7 | 1 | 1 | 1 | 0 | 1 | 0 | 0 | 0 | -30 |  | 0 | 2 | 991681641 | 1 | 6144 | 231 | 0 | 0 | 0 | 0 | 0 | 0 | 0 | 0 | 0 | 0 | 0 | 0 | 0 | 0 | 0 | 0 | 0 | 0 | 0 | 0 | 0 | 0 | -21 | 195.93 | 27.99 | 7 | -839.7 | 0
69 | 991676013 | 991681632 | 338036065 | 1 | 1 | 1 | 3 | 509-0967 | ТССЦ Московской обл., 509-0967, приказ Минстроя России №675/пр от 28.02.2017 № 258/пр | Прокладки из паронита марки ПМБ, толщиной 1 мм, диаметром 100 мм | 1356 | 1010 | 1000 шт. | 1000 шт. | 1000 | 0 | -309739256 | 0.03 | 20961.46 | 0 | 0 | 0 | 5649.99 | 0 | 0 | 0 | 3.71 | 1 | 1 | 1 | 0 | 1 | 0 | 0 | 0 | 0.03 |  | 0 | 2 | 991681642 | 1 | 0 | 232 | 0 | 0 | 0 | 0 | 0 | 0 | 0 | 0 | 0 | 0 | 0 | 0 | 0 | 0 | 0 | 0 | 0 | 0 | 0 | 0 | 0 | 0 | 0.021 | 20961.46 | 5649.99 | 3.71 | 169.5 | 0
69 | 991676013 | 991681632 | 0 | 0 | 1 | 1 | 3 | Цена поставщика |  | Пластина Alfa Laval M61-316-0.5-EPDMCT с уплотнением | 1354 | 1010 | шт | шт. | 1 | 0 | -939761434 | 10 | 5030.83 | 0 | 0 | 0 | 5030.83 | 0 | 0 | 0 | 1 | 1 | 1 | 1 | 0 | 0 | 0 | 0 | 0 | 10 |  | 0 | 1 | -1 | 0 | 0 |  | 0 | 0 | 0 | 0 | 0 | 0 | 0 | 0 | 0 | 0 | 0 | 0 | 0 | 0 | 0 | 0 | 0 | 0 | 0 | 0 | 0 | 0 | 7 | 5030.83 | 5030.83 | 1 | 50308.3 | 0
76 | 991675999 | 991683152 | 37775796 | 1 | 1 | 1 | 1 | 1-1037-90 |  | Рабочий строитель среднего разряда 3,7 | 1369 | 1013 | чел.-ч | чел.-ч | 1 | 0 | -1803619151 | 5.668 | 0 | 0 | 0 | 9.29 | 0 | 0 | 0 | 9.29 | 1 | 1 | 1 | 1 | 0 | 1 | 1 | 0 | 0 | 14.17 | )*0,4 | 1 | 2 | 991683153 | 1 | 0 | 233 | 0 | 0 | 0 | 0 | 0 | 0 | 0 | 0 | 0 | 0 | 0 | 0 | 0 | 0 | 0 | 0 | 0 | 0 | 0 | 0 | 0 | 0 | 5.668 | 9.29 | 9.29 | 1 | 52.656 | 0
76 | 991675999 | 991683152 | 121548 | 1 | 1 | 1 | 1 | 2 |  | Затраты труда машинистов | 608254 | 1013 | чел.час | чел.час | 1 | 0 | -185737400 | 0.02 | 0 | 0 | 0 | 0 | 0 | 0 | 0 | 0 | 1 | 1 | 1 | 1 | 0 | 1 | 1 | 0 | 0 | 0.05 | )*0,4 | 2 | 2 | 991683154 | 1 | 0 | 234 | 0 | 0 | 0 | 0 | 0 | 0 | 0 | 0 | 0 | 0 | 0 | 0 | 0 | 0 | 0 | 0 | 0 | 0 | 0 | 0 | 0 | 0 | 0.02 | 0 | 0 | 1 | 0 | 0
76 | 991675999 | 991683152 | 338036808 | 1 | 1 | 1 | 2 | 021141 | ТСЭМ Московской обл., 021141, приказ Минстроя России №675/пр от 28.02.2017 № 264/пр | Краны на автомобильном ходу при работе на других видах строительства 10 т | 1368 | 91022270 | маш.-ч | маш.-ч | 1 | 0 | 1106923569 | 0.02 | 0 | 112 | 13.5 | 0 | 0 | 112 | 13.5 | 0 | 1 | 1 | 1 | 1 | 0 | 1 | 1 | 0 | 0 | 0.05 | )*0,4 | 0 | 2 | 991683155 | 1 | 0 | 235 | 0 | 0 | 0 | 0 | 0 | 0 | 0 | 0 | 0 | 0 | 0 | 0 | 0 | 0 | 0 | 0 | 0 | 0 | 0 | 0 | 0 | 0 | 0.02 | 112 | 112 | 1 | 2.24 | 0.272
76 | 991675999 | 991683152 | 338037086 | 1 | 1 | 1 | 2 | 040502 | ТСЭМ Московской обл., 040502, приказ Минстроя России №675/пр от 28.02.2017 № 264/пр | Установки для сварки ручной дуговой (постоянного тока) | 1368 | 91022270 | маш.-ч | маш.-ч | 1 | 0 | 1474986261 | 0.208 | 0 | 8.1 | 0 | 0 | 0 | 8.1 | 0 | 0 | 1 | 1 | 1 | 1 | 0 | 1 | 1 | 0 | 0 | 0.52 | )*0,4 | 0 | 2 | 991683156 | 1 | 0 | 236 | 0 | 0 | 0 | 0 | 0 | 0 | 0 | 0 | 0 | 0 | 0 | 0 | 0 | 0 | 0 | 0 | 0 | 0 | 0 | 0 | 0 | 0 | 0.208 | 8.1 | 8.1 | 1 | 1.684 | 0
76 | 991675999 | 991683152 | 338039342 | 1 | 1 | 1 | 2 | 400001 | ТСЭМ Московской обл., 400001, приказ Минстроя России №675/пр от 28.02.2017 № 264/пр | Автомобили бортовые, грузоподъемность до 5 т | 1368 | 91022270 | маш.-ч | маш.-ч | 1 | 0 | 1230759911 | 0.012 | 0 | 87.17 | 11.6 | 0 | 0 | 87.17 | 11.6 | 0 | 1 | 1 | 1 | 1 | 0 | 1 | 1 | 0 | 0 | 0.03 | )*0,4 | 0 | 2 | 991683157 | 1 | 0 | 237 | 0 | 0 | 0 | 0 | 0 | 0 | 0 | 0 | 0 | 0 | 0 | 0 | 0 | 0 | 0 | 0 | 0 | 0 | 0 | 0 | 0 | 0 | 0.012 | 87.17 | 87.17 | 1 | 1.048 | 0.14
76 | 991675999 | 991683152 | 337978401 | 1 | 1 | 1 | 3 | 101-1522 | ТССЦ Московской обл., 101-1522, приказ Минстроя России №675/пр от 28.02.2017 № 254/пр | Электроды диаметром 5 мм Э42А | 1348 | 39568864 | т | т | 1000 | 0 | -2063358494 | 0 | 10362 | 0 | 0 | 0 | 10362 | 0 | 0 | 0 | 1 | 1 | 1 | 1 | 0 | 1 | 1 | 0 | 0 | 0.00039 | )*0 | 0 | 2 | 991683158 | 1 | 0 | 238 | 0 | 0 | 0 | 0 | 0 | 0 | 0 | 0 | 0 | 0 | 0 | 0 | 0 | 0 | 0 | 0 | 0 | 0 | 0 | 0 | 0 | 0 | 0 | 10362 | 10362 | 1 | 0 | 0
76 | 991675999 | 991683152 | 337974554 | 1 | 1 | 1 | 3 | 101-1703 | ТССЦ Московской обл., 101-1703, приказ Минстроя России №675/пр от 28.02.2017 № 254/пр | Прокладки резиновые (пластина техническая прессованная) | 1346 | 39568864 | кг | кг | 1 | 0 | -1947909329 | 0 | 23.09 | 0 | 0 | 0 | 23.09 | 0 | 0 | 0 | 1 | 1 | 1 | 1 | 0 | 1 | 1 | 0 | 0 | 0.07 | )*0 | 0 | 2 | 991683159 | 1 | 0 | 239 | 0 | 0 | 0 | 0 | 0 | 0 | 0 | 0 | 0 | 0 | 0 | 0 | 0 | 0 | 0 | 0 | 0 | 0 | 0 | 0 | 0 | 0 | 0 | 23.09 | 23.09 | 1 | 0 | 0
76 | 991675999 | 991683152 | 337978654 | 1 | 1 | 1 | 3 | 101-2575 | ТССЦ Московской обл., 101-2575, приказ Минстроя России №675/пр от 28.02.2017 № 254/пр | Болты с гайками и шайбами для санитарно-технических работ диаметром 12 мм | 1348 | 39568864 | т | т | 1000 | 0 | -215593005 | 0 | 15323 | 0 | 0 | 0 | 15323 | 0 | 0 | 0 | 1 | 1 | 1 | 1 | 0 | 1 | 1 | 0 | 0 | 0.00127 | )*0 | 0 | 2 | 991683160 | 1 | 0 | 240 | 0 | 0 | 0 | 0 | 0 | 0 | 0 | 0 | 0 | 0 | 0 | 0 | 0 | 0 | 0 | 0 | 0 | 0 | 0 | 0 | 0 | 0 | 0 | 15323 | 15323 | 1 | 0 | 0
76 | 991675999 | 991683152 | 337995813 | 1 | 1 | 1 | 3 | 204-0059 | ТССЦ Московской обл., 204-0059, приказ Минстроя России №675/пр от 28.02.2017 № 255/пр | Анкерные детали из прямых или гнутых круглых стержней с резьбой (в комплекте с шайбами и гайками или без них), поставляемые отдельно | 1348 | 39568864 | т | т | 1000 | 0 | 1998706905 | 0 | 10100 | 0 | 0 | 0 | 10100 | 0 | 0 | 0 | 1 | 1 | 1 | 1 | 0 | 1 | 1 | 0 | 0 | 0.0022 | )*0 | 0 | 2 | 991683161 | 1 | 0 | 241 | 0 | 0 | 0 | 0 | 0 | 0 | 0 | 0 | 0 | 0 | 0 | 0 | 0 | 0 | 0 | 0 | 0 | 0 | 0 | 0 | 0 | 0 | 0 | 10100 | 10100 | 1 | 0 | 0
76 | 991675999 | 991683152 | 338004662 | 1 | 1 | 1 | 3 | 301-1494 | ТССЦ Московской обл., 301-1494, приказ Минстроя России №675/пр от 28.02.2017 № 256/пр | Насосы центробежные 8/18 с электродвигателем 4А 180 А2 массой агрегата до 0,1 т | 1035 | 1013 | компл. | компл. | 1 | 0 | -1603655374 | 0 | 2453.8 | 0 | 0 | 0 | 2453.8 | 0 | 0 | 0 | 1 | 1 | 1 | 1 | 0 | 1 | 1 | 0 | 0 | 1 | )*0 | 0 | 2 | 991683162 | 1 | 0 | 242 | 0 | 0 | 0 | 0 | 0 | 0 | 0 | 0 | 0 | 0 | 0 | 0 | 0 | 0 | 0 | 0 | 0 | 0 | 0 | 0 | 0 | 0 | 0 | 2453.8 | 2453.8 | 1 | 0 | 0
76 | 991675999 | 991683152 | 338009584 | 1 | 1 | 1 | 3 | 402-0002 | ТССЦ Московской обл., 402-0002, приказ Минстроя России №675/пр от 28.02.2017 № 257/пр | Раствор готовый кладочный цементный марки 50 | 1339 | 1007 | м3 | м3 | 1 | 0 | -769468533 | 0 | 485.9 | 0 | 0 | 0 | 485.9 | 0 | 0 | 0 | 1 | 1 | 1 | 1 | 0 | 1 | 1 | 0 | 0 | 0.014 | )*0 | 0 | 2 | 991683163 | 1 | 0 | 243 | 0 | 0 | 0 | 0 | 0 | 0 | 0 | 0 | 0 | 0 | 0 | 0 | 0 | 0 | 0 | 0 | 0 | 0 | 0 | 0 | 0 | 0 | 0 | 485.9 | 485.9 | 1 | 0 | 0
76 | 991675999 | 991683152 | 338025034 | 1 | 1 | 1 | 3 | 507-0982 | ТССЦ Московской обл., 507-0982, приказ Минстроя России №675/пр от 28.02.2017 № 258/пр | Фланцы стальные плоские приварные из стали ВСт3сп2, ВСт3сп3, давлением 1,0 МПа (10 кгс/см2), диаметром 40 мм | 195242642 | 1010 | шт. | шт. | 1 | 0 | -35722549 | 0 | 23 | 0 | 0 | 0 | 23 | 0 | 0 | 0 | 1 | 1 | 1 | 1 | 0 | 1 | 1 | 0 | 0 | 1 | )*0 | 0 | 2 | 991683164 | 1 | 0 | 244 | 0 | 0 | 0 | 0 | 0 | 0 | 0 | 0 | 0 | 0 | 0 | 0 | 0 | 0 | 0 | 0 | 0 | 0 | 0 | 0 | 0 | 0 | 0 | 23 | 23 | 1 | 0 | 0
76 | 991675999 | 991683152 | 338025035 | 1 | 1 | 1 | 3 | 507-0983 | ТССЦ Московской обл., 507-0983, приказ Минстроя России №675/пр от 28.02.2017 № 258/пр | Фланцы стальные плоские приварные из стали ВСт3сп2, ВСт3сп3, давлением 1,0 МПа (10 кгс/см2), диаметром 50 мм | 195242642 | 1010 | шт. | шт. | 1 | 0 | 433429360 | 0 | 27.99 | 0 | 0 | 0 | 27.99 | 0 | 0 | 0 | 1 | 1 | 1 | 1 | 0 | 1 | 1 | 0 | 0 | 1 | )*0 | 0 | 2 | 991683165 | 1 | 0 | 245 | 0 | 0 | 0 | 0 | 0 | 0 | 0 | 0 | 0 | 0 | 0 | 0 | 0 | 0 | 0 | 0 | 0 | 0 | 0 | 0 | 0 | 0 | 0 | 27.99 | 27.99 | 1 | 0 | 0
77 | 991676013 | 991683152 | 37775796 | 1 | 1 | 1 | 1 | 1-1037-90 |  | Рабочий строитель среднего разряда 3,7 | 1369 | 1013 | чел.-ч | чел.-ч | 1 | 0 | -1803619151 | 5.668 | 0 | 0 | 0 | 9.29 | 0 | 0 | 0 | 9.29 | 1 | 1 | 1 | 1 | 0 | 1 | 1 | 0 | 0 | 14.17 | )*0,4 | 1 | 2 | 991683153 | 1 | 0 | 246 | 0 | 0 | 0 | 0 | 0 | 0 | 0 | 0 | 0 | 0 | 0 | 0 | 0 | 0 | 0 | 0 | 0 | 0 | 0 | 0 | 0 | 0 | 5.668 | 9.29 | 9.29 | 1 | 52.656 | 0
77 | 991676013 | 991683152 | 121548 | 1 | 1 | 1 | 1 | 2 |  | Затраты труда машинистов | 608254 | 1013 | чел.час | чел.час | 1 | 0 | -185737400 | 0.02 | 0 | 0 | 0 | 0 | 0 | 0 | 0 | 0 | 1 | 1 | 1 | 1 | 0 | 1 | 1 | 0 | 0 | 0.05 | )*0,4 | 2 | 2 | 991683154 | 1 | 0 | 247 | 0 | 0 | 0 | 0 | 0 | 0 | 0 | 0 | 0 | 0 | 0 | 0 | 0 | 0 | 0 | 0 | 0 | 0 | 0 | 0 | 0 | 0 | 0.02 | 0 | 0 | 1 | 0 | 0
77 | 991676013 | 991683152 | 338036808 | 1 | 1 | 1 | 2 | 021141 | ТСЭМ Московской обл., 021141, приказ Минстроя России №675/пр от 28.02.2017 № 264/пр | Краны на автомобильном ходу при работе на других видах строительства 10 т | 1368 | 91022270 | маш.-ч | маш.-ч | 1 | 0 | 1106923569 | 0.02 | 0 | 1102.08 | 453.6 | 0 | 0 | 112 | 13.5 | 0 | 1 | 9.84 | 33.6 | 1 | 0 | 1 | 1 | 0 | 0 | 0.05 | )*0,4 | 0 | 2 | 991683155 | 1 | 0 | 248 | 0 | 0 | 0 | 0 | 0 | 0 | 0 | 0 | 0 | 0 | 0 | 0 | 0 | 0 | 0 | 0 | 0 | 0 | 0 | 0 | 0 | 0 | 0.02 | 1102.08 | 112 | 9.84 | 2.24 | 0.272
77 | 991676013 | 991683152 | 338037086 | 1 | 1 | 1 | 2 | 040502 | ТСЭМ Московской обл., 040502, приказ Минстроя России №675/пр от 28.02.2017 № 264/пр | Установки для сварки ручной дуговой (постоянного тока) | 1368 | 91022270 | маш.-ч | маш.-ч | 1 | 0 | 1474986261 | 0.208 | 0 | 60.26 | 0 | 0 | 0 | 8.1 | 0 | 0 | 1 | 7.44 | 33.6 | 1 | 0 | 1 | 1 | 0 | 0 | 0.52 | )*0,4 | 0 | 2 | 991683156 | 1 | 0 | 249 | 0 | 0 | 0 | 0 | 0 | 0 | 0 | 0 | 0 | 0 | 0 | 0 | 0 | 0 | 0 | 0 | 0 | 0 | 0 | 0 | 0 | 0 | 0.208 | 60.26 | 8.1 | 7.44 | 1.684 | 0
77 | 991676013 | 991683152 | 338039342 | 1 | 1 | 1 | 2 | 400001 | ТСЭМ Московской обл., 400001, приказ Минстроя России №675/пр от 28.02.2017 № 264/пр | Автомобили бортовые, грузоподъемность до 5 т | 1368 | 91022270 | маш.-ч | маш.-ч | 1 | 0 | 1230759911 | 0.012 | 0 | 932.72 | 389.76 | 0 | 0 | 87.17 | 11.6 | 0 | 1 | 10.7 | 33.6 | 1 | 0 | 1 | 1 | 0 | 0 | 0.03 | )*0,4 | 0 | 2 | 991683157 | 1 | 0 | 250 | 0 | 0 | 0 | 0 | 0 | 0 | 0 | 0 | 0 | 0 | 0 | 0 | 0 | 0 | 0 | 0 | 0 | 0 | 0 | 0 | 0 | 0 | 0.012 | 932.72 | 87.17 | 10.7 | 1.048 | 0.14
77 | 991676013 | 991683152 | 337978401 | 1 | 1 | 1 | 3 | 101-1522 | ТССЦ Московской обл., 101-1522, приказ Минстроя России №675/пр от 28.02.2017 № 254/пр | Электроды диаметром 5 мм Э42А | 1348 | 39568864 | т | т | 1000 | 0 | -2063358494 | 0 | 93568.86 | 0 | 0 | 0 | 10362 | 0 | 0 | 0 | 9.03 | 1 | 1 | 1 | 0 | 1 | 1 | 0 | 0 | 0.00039 | )*0 | 0 | 2 | 991683158 | 1 | 0 | 251 | 0 | 0 | 0 | 0 | 0 | 0 | 0 | 0 | 0 | 0 | 0 | 0 | 0 | 0 | 0 | 0 | 0 | 0 | 0 | 0 | 0 | 0 | 0 | 93568.86 | 10362 | 9.03 | 0 | 0
77 | 991676013 | 991683152 | 337974554 | 1 | 1 | 1 | 3 | 101-1703 | ТССЦ Московской обл., 101-1703, приказ Минстроя России №675/пр от 28.02.2017 № 254/пр | Прокладки резиновые (пластина техническая прессованная) | 1346 | 39568864 | кг | кг | 1 | 0 | -1947909329 | 0 | 188.41 | 0 | 0 | 0 | 23.09 | 0 | 0 | 0 | 8.16 | 1 | 1 | 1 | 0 | 1 | 1 | 0 | 0 | 0.07 | )*0 | 0 | 2 | 991683159 | 1 | 0 | 252 | 0 | 0 | 0 | 0 | 0 | 0 | 0 | 0 | 0 | 0 | 0 | 0 | 0 | 0 | 0 | 0 | 0 | 0 | 0 | 0 | 0 | 0 | 0 | 188.41 | 23.09 | 8.16 | 0 | 0
77 | 991676013 | 991683152 | 337978654 | 1 | 1 | 1 | 3 | 101-2575 | ТССЦ Московской обл., 101-2575, приказ Минстроя России №675/пр от 28.02.2017 № 254/пр | Болты с гайками и шайбами для санитарно-технических работ диаметром 12 мм | 1348 | 39568864 | т | т | 1000 | 0 | -215593005 | 0 | 76002.08 | 0 | 0 | 0 | 15323 | 0 | 0 | 0 | 4.96 | 1 | 1 | 1 | 0 | 1 | 1 | 0 | 0 | 0.00127 | )*0 | 0 | 2 | 991683160 | 1 | 0 | 253 | 0 | 0 | 0 | 0 | 0 | 0 | 0 | 0 | 0 | 0 | 0 | 0 | 0 | 0 | 0 | 0 | 0 | 0 | 0 | 0 | 0 | 0 | 0 | 76002.08 | 15323 | 4.96 | 0 | 0
77 | 991676013 | 991683152 | 337995813 | 1 | 1 | 1 | 3 | 204-0059 | ТССЦ Московской обл., 204-0059, приказ Минстроя России №675/пр от 28.02.2017 № 255/пр | Анкерные детали из прямых или гнутых круглых стержней с резьбой (в комплекте с шайбами и гайками или без них), поставляемые отдельно | 1348 | 39568864 | т | т | 1000 | 0 | 1998706905 | 0 | 67771 | 0 | 0 | 0 | 10100 | 0 | 0 | 0 | 6.71 | 1 | 1 | 1 | 0 | 1 | 1 | 0 | 0 | 0.0022 | )*0 | 0 | 2 | 991683161 | 1 | 0 | 254 | 0 | 0 | 0 | 0 | 0 | 0 | 0 | 0 | 0 | 0 | 0 | 0 | 0 | 0 | 0 | 0 | 0 | 0 | 0 | 0 | 0 | 0 | 0 | 67771 | 10100 | 6.71 | 0 | 0
77 | 991676013 | 991683152 | 338004662 | 1 | 1 | 1 | 3 | 301-1494 | ТССЦ Московской обл., 301-1494, приказ Минстроя России №675/пр от 28.02.2017 № 256/пр | Насосы центробежные 8/18 с электродвигателем 4А 180 А2 массой агрегата до 0,1 т | 1035 | 1013 | компл. | компл. | 1 | 0 | -1603655374 | 0 | 9545.28 | 0 | 0 | 0 | 2453.8 | 0 | 0 | 0 | 3.89 | 1 | 1 | 1 | 0 | 1 | 1 | 0 | 0 | 1 | )*0 | 0 | 2 | 991683162 | 1 | 0 | 255 | 0 | 0 | 0 | 0 | 0 | 0 | 0 | 0 | 0 | 0 | 0 | 0 | 0 | 0 | 0 | 0 | 0 | 0 | 0 | 0 | 0 | 0 | 0 | 9545.28 | 2453.8 | 3.89 | 0 | 0
77 | 991676013 | 991683152 | 338009584 | 1 | 1 | 1 | 3 | 402-0002 | ТССЦ Московской обл., 402-0002, приказ Минстроя России №675/пр от 28.02.2017 № 257/пр | Раствор готовый кладочный цементный марки 50 | 1339 | 1007 | м3 | м3 | 1 | 0 | -769468533 | 0 | 3066.03 | 0 | 0 | 0 | 485.9 | 0 | 0 | 0 | 6.31 | 1 | 1 | 1 | 0 | 1 | 1 | 0 | 0 | 0.014 | )*0 | 0 | 2 | 991683163 | 1 | 0 | 256 | 0 | 0 | 0 | 0 | 0 | 0 | 0 | 0 | 0 | 0 | 0 | 0 | 0 | 0 | 0 | 0 | 0 | 0 | 0 | 0 | 0 | 0 | 0 | 3066.03 | 485.9 | 6.31 | 0 | 0
77 | 991676013 | 991683152 | 338025034 | 1 | 1 | 1 | 3 | 507-0982 | ТССЦ Московской обл., 507-0982, приказ Минстроя России №675/пр от 28.02.2017 № 258/пр | Фланцы стальные плоские приварные из стали ВСт3сп2, ВСт3сп3, давлением 1,0 МПа (10 кгс/см2), диаметром 40 мм | 195242642 | 1010 | шт. | шт. | 1 | 0 | -35722549 | 0 | 183.54 | 0 | 0 | 0 | 23 | 0 | 0 | 0 | 7.98 | 1 | 1 | 1 | 0 | 1 | 1 | 0 | 0 | 1 | )*0 | 0 | 2 | 991683164 | 1 | 0 | 257 | 0 | 0 | 0 | 0 | 0 | 0 | 0 | 0 | 0 | 0 | 0 | 0 | 0 | 0 | 0 | 0 | 0 | 0 | 0 | 0 | 0 | 0 | 0 | 183.54 | 23 | 7.98 | 0 | 0
77 | 991676013 | 991683152 | 338025035 | 1 | 1 | 1 | 3 | 507-0983 | ТССЦ Московской обл., 507-0983, приказ Минстроя России №675/пр от 28.02.2017 № 258/пр | Фланцы стальные плоские приварные из стали ВСт3сп2, ВСт3сп3, давлением 1,0 МПа (10 кгс/см2), диаметром 50 мм | 195242642 | 1010 | шт. | шт. | 1 | 0 | 433429360 | 0 | 195.93 | 0 | 0 | 0 | 27.99 | 0 | 0 | 0 | 7 | 1 | 1 | 1 | 0 | 1 | 1 | 0 | 0 | 1 | )*0 | 0 | 2 | 991683165 | 1 | 0 | 258 | 0 | 0 | 0 | 0 | 0 | 0 | 0 | 0 | 0 | 0 | 0 | 0 | 0 | 0 | 0 | 0 | 0 | 0 | 0 | 0 | 0 | 0 | 0 | 195.93 | 27.99 | 7 | 0 | 0
78 | 991675999 | 991683170 | 37775796 | 1 | 1 | 1 | 1 | 1-1037-90 |  | Рабочий строитель среднего разряда 3,7 | 1369 | 1013 | чел.-ч | чел.-ч | 1 | 0 | -1803619151 | 16.2955 | 0 | 0 | 0 | 9.29 | 0 | 0 | 0 | 9.29 | 1 | 1 | 1 | 1 | 0 | 1 | 1 | 0 | 0 | 14.17 | )*1,15 | 1 | 2 | 991683171 | 1 | 0 | 259 | 0 | 0 | 0 | 0 | 0 | 0 | 0 | 0 | 0 | 0 | 0 | 0 | 0 | 0 | 0 | 0 | 0 | 0 | 0 | 0 | 0 | 0 | 16.2955 | 9.29 | 9.29 | 1 | 151.386 | 0
78 | 991675999 | 991683170 | 121548 | 1 | 1 | 1 | 1 | 2 |  | Затраты труда машинистов | 608254 | 1013 | чел.час | чел.час | 1 | 0 | -185737400 | 0.0625 | 0 | 0 | 0 | 0 | 0 | 0 | 0 | 0 | 1 | 1 | 1 | 1 | 0 | 1 | 1 | 0 | 0 | 0.05 | )*1,25 | 2 | 2 | 991683172 | 1 | 0 | 260 | 0 | 0 | 0 | 0 | 0 | 0 | 0 | 0 | 0 | 0 | 0 | 0 | 0 | 0 | 0 | 0 | 0 | 0 | 0 | 0 | 0 | 0 | 0.0625 | 0 | 0 | 1 | 0 | 0
78 | 991675999 | 991683170 | 338036808 | 1 | 1 | 1 | 2 | 021141 | ТСЭМ Московской обл., 021141, приказ Минстроя России №675/пр от 28.02.2017 № 264/пр | Краны на автомобильном ходу при работе на других видах строительства 10 т | 1368 | 91022270 | маш.-ч | маш.-ч | 1 | 0 | 1106923569 | 0.0625 | 0 | 112 | 13.5 | 0 | 0 | 112 | 13.5 | 0 | 1 | 1 | 1 | 1 | 0 | 1 | 1 | 0 | 0 | 0.05 | )*1,25 | 0 | 2 | 991683173 | 1 | 0 | 261 | 0 | 0 | 0 | 0 | 0 | 0 | 0 | 0 | 0 | 0 | 0 | 0 | 0 | 0 | 0 | 0 | 0 | 0 | 0 | 0 | 0 | 0 | 0.0625 | 112 | 112 | 1 | 7 | 0.85
78 | 991675999 | 991683170 | 338037086 | 1 | 1 | 1 | 2 | 040502 | ТСЭМ Московской обл., 040502, приказ Минстроя России №675/пр от 28.02.2017 № 264/пр | Установки для сварки ручной дуговой (постоянного тока) | 1368 | 91022270 | маш.-ч | маш.-ч | 1 | 0 | 1474986261 | 0.65 | 0 | 8.1 | 0 | 0 | 0 | 8.1 | 0 | 0 | 1 | 1 | 1 | 1 | 0 | 1 | 1 | 0 | 0 | 0.52 | )*1,25 | 0 | 2 | 991683174 | 1 | 0 | 262 | 0 | 0 | 0 | 0 | 0 | 0 | 0 | 0 | 0 | 0 | 0 | 0 | 0 | 0 | 0 | 0 | 0 | 0 | 0 | 0 | 0 | 0 | 0.65 | 8.1 | 8.1 | 1 | 5.2625 | 0
78 | 991675999 | 991683170 | 338039342 | 1 | 1 | 1 | 2 | 400001 | ТСЭМ Московской обл., 400001, приказ Минстроя России №675/пр от 28.02.2017 № 264/пр | Автомобили бортовые, грузоподъемность до 5 т | 1368 | 91022270 | маш.-ч | маш.-ч | 1 | 0 | 1230759911 | 0.0375 | 0 | 87.17 | 11.6 | 0 | 0 | 87.17 | 11.6 | 0 | 1 | 1 | 1 | 1 | 0 | 1 | 1 | 0 | 0 | 0.03 | )*1,25 | 0 | 2 | 991683175 | 1 | 0 | 263 | 0 | 0 | 0 | 0 | 0 | 0 | 0 | 0 | 0 | 0 | 0 | 0 | 0 | 0 | 0 | 0 | 0 | 0 | 0 | 0 | 0 | 0 | 0.0375 | 87.17 | 87.17 | 1 | 3.275 | 0.4375
78 | 991675999 | 991683170 | 337978401 | 1 | 1 | 1 | 3 | 101-1522 | ТССЦ Московской обл., 101-1522, приказ Минстроя России №675/пр от 28.02.2017 № 254/пр | Электроды диаметром 5 мм Э42А | 1348 | 39568864 | т | т | 1000 | 0 | -2063358494 | 0.00039 | 10362 | 0 | 0 | 0 | 10362 | 0 | 0 | 0 | 1 | 1 | 1 | 1 | 0 | 1 | 0 | 0 | 0 | 0.00039 |  | 0 | 2 | 991683176 | 1 | 0 | 264 | 0 | 0 | 0 | 0 | 0 | 0 | 0 | 0 | 0 | 0 | 0 | 0 | 0 | 0 | 0 | 0 | 0 | 0 | 0 | 0 | 0 | 0 | 0.00039 | 10362 | 10362 | 1 | 4.04 | 0
78 | 991675999 | 991683170 | 337974554 | 1 | 1 | 1 | 3 | 101-1703 | ТССЦ Московской обл., 101-1703, приказ Минстроя России №675/пр от 28.02.2017 № 254/пр | Прокладки резиновые (пластина техническая прессованная) | 1346 | 39568864 | кг | кг | 1 | 0 | -1947909329 | 0.07 | 23.09 | 0 | 0 | 0 | 23.09 | 0 | 0 | 0 | 1 | 1 | 1 | 1 | 0 | 1 | 0 | 0 | 0 | 0.07 |  | 0 | 2 | 991683177 | 1 | 0 | 265 | 0 | 0 | 0 | 0 | 0 | 0 | 0 | 0 | 0 | 0 | 0 | 0 | 0 | 0 | 0 | 0 | 0 | 0 | 0 | 0 | 0 | 0 | 0.07 | 23.09 | 23.09 | 1 | 1.62 | 0
78 | 991675999 | 991683170 | 337978654 | 1 | 1 | 1 | 3 | 101-2575 | ТССЦ Московской обл., 101-2575, приказ Минстроя России №675/пр от 28.02.2017 № 254/пр | Болты с гайками и шайбами для санитарно-технических работ диаметром 12 мм | 1348 | 39568864 | т | т | 1000 | 0 | -215593005 | 0.00127 | 15323 | 0 | 0 | 0 | 15323 | 0 | 0 | 0 | 1 | 1 | 1 | 1 | 0 | 1 | 0 | 0 | 0 | 0.00127 |  | 0 | 2 | 991683178 | 1 | 0 | 266 | 0 | 0 | 0 | 0 | 0 | 0 | 0 | 0 | 0 | 0 | 0 | 0 | 0 | 0 | 0 | 0 | 0 | 0 | 0 | 0 | 0 | 0 | 0.00127 | 15323 | 15323 | 1 | 19.46 | 0
78 | 991675999 | 991683170 | 337995813 | 1 | 1 | 1 | 3 | 204-0059 | ТССЦ Московской обл., 204-0059, приказ Минстроя России №675/пр от 28.02.2017 № 255/пр | Анкерные детали из прямых или гнутых круглых стержней с резьбой (в комплекте с шайбами и гайками или без них), поставляемые отдельно | 1348 | 39568864 | т | т | 1000 | 0 | 1998706905 | 0.0022 | 10100 | 0 | 0 | 0 | 10100 | 0 | 0 | 0 | 1 | 1 | 1 | 1 | 0 | 1 | 0 | 0 | 0 | 0.0022 |  | 0 | 2 | 991683179 | 1 | 0 | 267 | 0 | 0 | 0 | 0 | 0 | 0 | 0 | 0 | 0 | 0 | 0 | 0 | 0 | 0 | 0 | 0 | 0 | 0 | 0 | 0 | 0 | 0 | 0.0022 | 10100 | 10100 | 1 | 22.22 | 0
78 | 991675999 | 991683170 | 338004662 | 1 | 1 | 1 | 3 | 301-1494 | ТССЦ Московской обл., 301-1494, приказ Минстроя России №675/пр от 28.02.2017 № 256/пр | Насосы центробежные 8/18 с электродвигателем 4А 180 А2 массой агрегата до 0,1 т | 1035 | 1013 | компл. | компл. | 1 | 1 | -1603655374 | -1 | 2453.8 | 0 | 0 | 0 | 2453.8 | 0 | 0 | 0 | 1 | 1 | 1 | 1 | 0 | 1 | 0 | 0 | 0 | -1 |  | 0 | 2 | 991683180 | 1 | 6144 | 268 | 0 | 0 | 0 | 0 | 0 | 0 | 0 | 0 | 0 | 0 | 0 | 0 | 0 | 0 | 0 | 0 | 0 | 0 | 0 | 0 | 0 | 0 | -1 | 2453.8 | 2453.8 | 1 | -2453.8 | 0
78 | 991675999 | 991683170 | 338009584 | 1 | 1 | 1 | 3 | 402-0002 | ТССЦ Московской обл., 402-0002, приказ Минстроя России №675/пр от 28.02.2017 № 257/пр | Раствор готовый кладочный цементный марки 50 | 1339 | 1007 | м3 | м3 | 1 | 0 | -769468533 | 0.014 | 485.9 | 0 | 0 | 0 | 485.9 | 0 | 0 | 0 | 1 | 1 | 1 | 1 | 0 | 1 | 0 | 0 | 0 | 0.014 |  | 0 | 2 | 991683181 | 1 | 0 | 269 | 0 | 0 | 0 | 0 | 0 | 0 | 0 | 0 | 0 | 0 | 0 | 0 | 0 | 0 | 0 | 0 | 0 | 0 | 0 | 0 | 0 | 0 | 0.014 | 485.9 | 485.9 | 1 | 6.8 | 0
78 | 991675999 | 991683170 | 338025034 | 1 | 1 | 1 | 3 | 507-0982 | ТССЦ Московской обл., 507-0982, приказ Минстроя России №675/пр от 28.02.2017 № 258/пр | Фланцы стальные плоские приварные из стали ВСт3сп2, ВСт3сп3, давлением 1,0 МПа (10 кгс/см2), диаметром 40 мм | 195242642 | 1010 | шт. | шт. | 1 | 0 | -35722549 | 1 | 23 | 0 | 0 | 0 | 23 | 0 | 0 | 0 | 1 | 1 | 1 | 1 | 0 | 1 | 0 | 0 | 0 | 1 |  | 0 | 2 | 991683182 | 1 | 0 | 270 | 0 | 0 | 0 | 0 | 0 | 0 | 0 | 0 | 0 | 0 | 0 | 0 | 0 | 0 | 0 | 0 | 0 | 0 | 0 | 0 | 0 | 0 | 1 | 23 | 23 | 1 | 23 | 0
78 | 991675999 | 991683170 | 338025035 | 1 | 1 | 1 | 3 | 507-0983 | ТССЦ Московской обл., 507-0983, приказ Минстроя России №675/пр от 28.02.2017 № 258/пр | Фланцы стальные плоские приварные из стали ВСт3сп2, ВСт3сп3, давлением 1,0 МПа (10 кгс/см2), диаметром 50 мм | 195242642 | 1010 | шт. | шт. | 1 | 0 | 433429360 | 1 | 27.99 | 0 | 0 | 0 | 27.99 | 0 | 0 | 0 | 1 | 1 | 1 | 1 | 0 | 1 | 0 | 0 | 0 | 1 |  | 0 | 2 | 991683183 | 1 | 0 | 271 | 0 | 0 | 0 | 0 | 0 | 0 | 0 | 0 | 0 | 0 | 0 | 0 | 0 | 0 | 0 | 0 | 0 | 0 | 0 | 0 | 0 | 0 | 1 | 27.99 | 27.99 | 1 | 27.99 | 0
78 | 991675999 | 991683170 | 0 | 0 | 1 | 1 | 3 | Цена поставщика |  | Насос TPE2 50-120 NAFA BUBE | 1354 | 1010 | шт | шт. | 1 | 0 | -348627191 | 1 | 190276.67 | 0 | 0 | 0 | 190276.67 | 0 | 0 | 0 | 1 | 1 | 1 | 1 | 0 | 0 | 0 | 0 | 0 | 1 |  | 0 | 1 | -1 | 0 | 0 |  | 0 | 0 | 0 | 0 | 0 | 0 | 0 | 0 | 0 | 0 | 0 | 0 | 0 | 0 | 0 | 0 | 0 | 0 | 0 | 0 | 0 | 0 | 1 | 190276.67 | 190276.67 | 1 | 190276.67 | 0
79 | 991676013 | 991683170 | 37775796 | 1 | 1 | 1 | 1 | 1-1037-90 |  | Рабочий строитель среднего разряда 3,7 | 1369 | 1013 | чел.-ч | чел.-ч | 1 | 0 | -1803619151 | 16.2955 | 0 | 0 | 0 | 9.29 | 0 | 0 | 0 | 9.29 | 1 | 1 | 1 | 1 | 0 | 1 | 1 | 0 | 0 | 14.17 | )*1,15 | 1 | 2 | 991683171 | 1 | 0 | 272 | 0 | 0 | 0 | 0 | 0 | 0 | 0 | 0 | 0 | 0 | 0 | 0 | 0 | 0 | 0 | 0 | 0 | 0 | 0 | 0 | 0 | 0 | 16.2955 | 9.29 | 9.29 | 1 | 151.386 | 0
79 | 991676013 | 991683170 | 121548 | 1 | 1 | 1 | 1 | 2 |  | Затраты труда машинистов | 608254 | 1013 | чел.час | чел.час | 1 | 0 | -185737400 | 0.0625 | 0 | 0 | 0 | 0 | 0 | 0 | 0 | 0 | 1 | 1 | 1 | 1 | 0 | 1 | 1 | 0 | 0 | 0.05 | )*1,25 | 2 | 2 | 991683172 | 1 | 0 | 273 | 0 | 0 | 0 | 0 | 0 | 0 | 0 | 0 | 0 | 0 | 0 | 0 | 0 | 0 | 0 | 0 | 0 | 0 | 0 | 0 | 0 | 0 | 0.0625 | 0 | 0 | 1 | 0 | 0
79 | 991676013 | 991683170 | 338036808 | 1 | 1 | 1 | 2 | 021141 | ТСЭМ Московской обл., 021141, приказ Минстроя России №675/пр от 28.02.2017 № 264/пр | Краны на автомобильном ходу при работе на других видах строительства 10 т | 1368 | 91022270 | маш.-ч | маш.-ч | 1 | 0 | 1106923569 | 0.0625 | 0 | 1102.08 | 453.6 | 0 | 0 | 112 | 13.5 | 0 | 1 | 9.84 | 33.6 | 1 | 0 | 1 | 1 | 0 | 0 | 0.05 | )*1,25 | 0 | 2 | 991683173 | 1 | 0 | 274 | 0 | 0 | 0 | 0 | 0 | 0 | 0 | 0 | 0 | 0 | 0 | 0 | 0 | 0 | 0 | 0 | 0 | 0 | 0 | 0 | 0 | 0 | 0.0625 | 1102.08 | 112 | 9.84 | 7 | 0.85
79 | 991676013 | 991683170 | 338037086 | 1 | 1 | 1 | 2 | 040502 | ТСЭМ Московской обл., 040502, приказ Минстроя России №675/пр от 28.02.2017 № 264/пр | Установки для сварки ручной дуговой (постоянного тока) | 1368 | 91022270 | маш.-ч | маш.-ч | 1 | 0 | 1474986261 | 0.65 | 0 | 60.26 | 0 | 0 | 0 | 8.1 | 0 | 0 | 1 | 7.44 | 33.6 | 1 | 0 | 1 | 1 | 0 | 0 | 0.52 | )*1,25 | 0 | 2 | 991683174 | 1 | 0 | 275 | 0 | 0 | 0 | 0 | 0 | 0 | 0 | 0 | 0 | 0 | 0 | 0 | 0 | 0 | 0 | 0 | 0 | 0 | 0 | 0 | 0 | 0 | 0.65 | 60.26 | 8.1 | 7.44 | 5.2625 | 0
79 | 991676013 | 991683170 | 338039342 | 1 | 1 | 1 | 2 | 400001 | ТСЭМ Московской обл., 400001, приказ Минстроя России №675/пр от 28.02.2017 № 264/пр | Автомобили бортовые, грузоподъемность до 5 т | 1368 | 91022270 | маш.-ч | маш.-ч | 1 | 0 | 1230759911 | 0.0375 | 0 | 932.72 | 389.76 | 0 | 0 | 87.17 | 11.6 | 0 | 1 | 10.7 | 33.6 | 1 | 0 | 1 | 1 | 0 | 0 | 0.03 | )*1,25 | 0 | 2 | 991683175 | 1 | 0 | 276 | 0 | 0 | 0 | 0 | 0 | 0 | 0 | 0 | 0 | 0 | 0 | 0 | 0 | 0 | 0 | 0 | 0 | 0 | 0 | 0 | 0 | 0 | 0.0375 | 932.72 | 87.17 | 10.7 | 3.275 | 0.4375
79 | 991676013 | 991683170 | 337978401 | 1 | 1 | 1 | 3 | 101-1522 | ТССЦ Московской обл., 101-1522, приказ Минстроя России №675/пр от 28.02.2017 № 254/пр | Электроды диаметром 5 мм Э42А | 1348 | 39568864 | т | т | 1000 | 0 | -2063358494 | 0.00039 | 93568.86 | 0 | 0 | 0 | 10362 | 0 | 0 | 0 | 9.03 | 1 | 1 | 1 | 0 | 1 | 0 | 0 | 0 | 0.00039 |  | 0 | 2 | 991683176 | 1 | 0 | 277 | 0 | 0 | 0 | 0 | 0 | 0 | 0 | 0 | 0 | 0 | 0 | 0 | 0 | 0 | 0 | 0 | 0 | 0 | 0 | 0 | 0 | 0 | 0.00039 | 93568.86 | 10362 | 9.03 | 4.04 | 0
79 | 991676013 | 991683170 | 337974554 | 1 | 1 | 1 | 3 | 101-1703 | ТССЦ Московской обл., 101-1703, приказ Минстроя России №675/пр от 28.02.2017 № 254/пр | Прокладки резиновые (пластина техническая прессованная) | 1346 | 39568864 | кг | кг | 1 | 0 | -1947909329 | 0.07 | 188.41 | 0 | 0 | 0 | 23.09 | 0 | 0 | 0 | 8.16 | 1 | 1 | 1 | 0 | 1 | 0 | 0 | 0 | 0.07 |  | 0 | 2 | 991683177 | 1 | 0 | 278 | 0 | 0 | 0 | 0 | 0 | 0 | 0 | 0 | 0 | 0 | 0 | 0 | 0 | 0 | 0 | 0 | 0 | 0 | 0 | 0 | 0 | 0 | 0.07 | 188.41 | 23.09 | 8.16 | 1.62 | 0
79 | 991676013 | 991683170 | 337978654 | 1 | 1 | 1 | 3 | 101-2575 | ТССЦ Московской обл., 101-2575, приказ Минстроя России №675/пр от 28.02.2017 № 254/пр | Болты с гайками и шайбами для санитарно-технических работ диаметром 12 мм | 1348 | 39568864 | т | т | 1000 | 0 | -215593005 | 0.00127 | 76002.08 | 0 | 0 | 0 | 15323 | 0 | 0 | 0 | 4.96 | 1 | 1 | 1 | 0 | 1 | 0 | 0 | 0 | 0.00127 |  | 0 | 2 | 991683178 | 1 | 0 | 279 | 0 | 0 | 0 | 0 | 0 | 0 | 0 | 0 | 0 | 0 | 0 | 0 | 0 | 0 | 0 | 0 | 0 | 0 | 0 | 0 | 0 | 0 | 0.00127 | 76002.08 | 15323 | 4.96 | 19.46 | 0
79 | 991676013 | 991683170 | 337995813 | 1 | 1 | 1 | 3 | 204-0059 | ТССЦ Московской обл., 204-0059, приказ Минстроя России №675/пр от 28.02.2017 № 255/пр | Анкерные детали из прямых или гнутых круглых стержней с резьбой (в комплекте с шайбами и гайками или без них), поставляемые отдельно | 1348 | 39568864 | т | т | 1000 | 0 | 1998706905 | 0.0022 | 67771 | 0 | 0 | 0 | 10100 | 0 | 0 | 0 | 6.71 | 1 | 1 | 1 | 0 | 1 | 0 | 0 | 0 | 0.0022 |  | 0 | 2 | 991683179 | 1 | 0 | 280 | 0 | 0 | 0 | 0 | 0 | 0 | 0 | 0 | 0 | 0 | 0 | 0 | 0 | 0 | 0 | 0 | 0 | 0 | 0 | 0 | 0 | 0 | 0.0022 | 67771 | 10100 | 6.71 | 22.22 | 0
79 | 991676013 | 991683170 | 338004662 | 1 | 1 | 1 | 3 | 301-1494 | ТССЦ Московской обл., 301-1494, приказ Минстроя России №675/пр от 28.02.2017 № 256/пр | Насосы центробежные 8/18 с электродвигателем 4А 180 А2 массой агрегата до 0,1 т | 1035 | 1013 | компл. | компл. | 1 | 1 | -1603655374 | -1 | 9545.28 | 0 | 0 | 0 | 2453.8 | 0 | 0 | 0 | 3.89 | 1 | 1 | 1 | 0 | 1 | 0 | 0 | 0 | -1 |  | 0 | 2 | 991683180 | 1 | 6144 | 281 | 0 | 0 | 0 | 0 | 0 | 0 | 0 | 0 | 0 | 0 | 0 | 0 | 0 | 0 | 0 | 0 | 0 | 0 | 0 | 0 | 0 | 0 | -1 | 9545.28 | 2453.8 | 3.89 | -2453.8 | 0
79 | 991676013 | 991683170 | 338009584 | 1 | 1 | 1 | 3 | 402-0002 | ТССЦ Московской обл., 402-0002, приказ Минстроя России №675/пр от 28.02.2017 № 257/пр | Раствор готовый кладочный цементный марки 50 | 1339 | 1007 | м3 | м3 | 1 | 0 | -769468533 | 0.014 | 3066.03 | 0 | 0 | 0 | 485.9 | 0 | 0 | 0 | 6.31 | 1 | 1 | 1 | 0 | 1 | 0 | 0 | 0 | 0.014 |  | 0 | 2 | 991683181 | 1 | 0 | 282 | 0 | 0 | 0 | 0 | 0 | 0 | 0 | 0 | 0 | 0 | 0 | 0 | 0 | 0 | 0 | 0 | 0 | 0 | 0 | 0 | 0 | 0 | 0.014 | 3066.03 | 485.9 | 6.31 | 6.8 | 0
79 | 991676013 | 991683170 | 338025034 | 1 | 1 | 1 | 3 | 507-0982 | ТССЦ Московской обл., 507-0982, приказ Минстроя России №675/пр от 28.02.2017 № 258/пр | Фланцы стальные плоские приварные из стали ВСт3сп2, ВСт3сп3, давлением 1,0 МПа (10 кгс/см2), диаметром 40 мм | 195242642 | 1010 | шт. | шт. | 1 | 0 | -35722549 | 1 | 183.54 | 0 | 0 | 0 | 23 | 0 | 0 | 0 | 7.98 | 1 | 1 | 1 | 0 | 1 | 0 | 0 | 0 | 1 |  | 0 | 2 | 991683182 | 1 | 0 | 283 | 0 | 0 | 0 | 0 | 0 | 0 | 0 | 0 | 0 | 0 | 0 | 0 | 0 | 0 | 0 | 0 | 0 | 0 | 0 | 0 | 0 | 0 | 1 | 183.54 | 23 | 7.98 | 23 | 0
79 | 991676013 | 991683170 | 338025035 | 1 | 1 | 1 | 3 | 507-0983 | ТССЦ Московской обл., 507-0983, приказ Минстроя России №675/пр от 28.02.2017 № 258/пр | Фланцы стальные плоские приварные из стали ВСт3сп2, ВСт3сп3, давлением 1,0 МПа (10 кгс/см2), диаметром 50 мм | 195242642 | 1010 | шт. | шт. | 1 | 0 | 433429360 | 1 | 195.93 | 0 | 0 | 0 | 27.99 | 0 | 0 | 0 | 7 | 1 | 1 | 1 | 0 | 1 | 0 | 0 | 0 | 1 |  | 0 | 2 | 991683183 | 1 | 0 | 284 | 0 | 0 | 0 | 0 | 0 | 0 | 0 | 0 | 0 | 0 | 0 | 0 | 0 | 0 | 0 | 0 | 0 | 0 | 0 | 0 | 0 | 0 | 1 | 195.93 | 27.99 | 7 | 27.99 | 0
79 | 991676013 | 991683170 | 0 | 0 | 1 | 1 | 3 | Цена поставщика |  | Насос TPE2 50-120 NAFA BUBE | 1354 | 1010 | шт | шт. | 1 | 0 | -348627191 | 1 | 190276.67 | 0 | 0 | 0 | 190276.67 | 0 | 0 | 0 | 1 | 1 | 1 | 1 | 0 | 0 | 0 | 0 | 0 | 1 |  | 0 | 1 | -1 | 0 | 0 |  | 0 | 0 | 0 | 0 | 0 | 0 | 0 | 0 | 0 | 0 | 0 | 0 | 0 | 0 | 0 | 0 | 0 | 0 | 0 | 0 | 0 | 0 | 1 | 190276.67 | 190276.67 | 1 | 190276.67 | 0
84 | 991675999 | 991683650 | 37775402 | 1 | 1 | 1 | 1 | 1-1035-90 |  | Рабочий строитель среднего разряда 3,5 | 1369 | 1013 | чел.-ч | чел.-ч | 1 | 0 | 855544366 | 0.588 | 0 | 0 | 0 | 9.07 | 0 | 0 | 0 | 9.07 | 1 | 1 | 1 | 1 | 0 | 1 | 1 | 0 | 0 | 1.47 | )*0,4 | 1 | 2 | 991683651 | 1 | 0 | 285 | 0 | 0 | 0 | 0 | 0 | 0 | 0 | 0 | 0 | 0 | 0 | 0 | 0 | 0 | 0 | 0 | 0 | 0 | 0 | 0 | 0 | 0 | 1.176 | 9.07 | 9.07 | 1 | 5.332 | 0
84 | 991675999 | 991683650 | 338037086 | 1 | 1 | 1 | 2 | 040502 | ТСЭМ Московской обл., 040502, приказ Минстроя России №675/пр от 28.02.2017 № 264/пр | Установки для сварки ручной дуговой (постоянного тока) | 1368 | 91022270 | маш.-ч | маш.-ч | 1 | 0 | 1474986261 | 0.14 | 0 | 8.1 | 0 | 0 | 0 | 8.1 | 0 | 0 | 1 | 1 | 1 | 1 | 0 | 1 | 1 | 0 | 0 | 0.35 | )*0,4 | 0 | 2 | 991683652 | 1 | 0 | 286 | 0 | 0 | 0 | 0 | 0 | 0 | 0 | 0 | 0 | 0 | 0 | 0 | 0 | 0 | 0 | 0 | 0 | 0 | 0 | 0 | 0 | 0 | 0.28 | 8.1 | 8.1 | 1 | 1.136 | 0
84 | 991675999 | 991683650 | 338039342 | 1 | 1 | 1 | 2 | 400001 | ТСЭМ Московской обл., 400001, приказ Минстроя России №675/пр от 28.02.2017 № 264/пр | Автомобили бортовые, грузоподъемность до 5 т | 1368 | 91022270 | маш.-ч | маш.-ч | 1 | 0 | 1230759911 | 0.008 | 0 | 87.17 | 11.6 | 0 | 0 | 87.17 | 11.6 | 0 | 1 | 1 | 1 | 1 | 0 | 1 | 1 | 0 | 0 | 0.02 | )*0,4 | 0 | 2 | 991683653 | 1 | 0 | 287 | 0 | 0 | 0 | 0 | 0 | 0 | 0 | 0 | 0 | 0 | 0 | 0 | 0 | 0 | 0 | 0 | 0 | 0 | 0 | 0 | 0 | 0 | 0.016 | 87.17 | 87.17 | 1 | 0.696 | 0.092
84 | 991675999 | 991683650 | 337978401 | 1 | 1 | 1 | 3 | 101-1522 | ТССЦ Московской обл., 101-1522, приказ Минстроя России №675/пр от 28.02.2017 № 254/пр | Электроды диаметром 5 мм Э42А | 1348 | 39568864 | т | т | 1000 | 0 | -2063358494 | 0 | 10362 | 0 | 0 | 0 | 10362 | 0 | 0 | 0 | 1 | 1 | 1 | 1 | 0 | 1 | 1 | 0 | 0 | 0.00014 | )*0 | 0 | 2 | 991683654 | 1 | 0 | 288 | 0 | 0 | 0 | 0 | 0 | 0 | 0 | 0 | 0 | 0 | 0 | 0 | 0 | 0 | 0 | 0 | 0 | 0 | 0 | 0 | 0 | 0 | 0 | 10362 | 10362 | 1 | 0 | 0
84 | 991675999 | 991683650 | 337978655 | 1 | 1 | 1 | 3 | 101-2576 | ТССЦ Московской обл., 101-2576, приказ Минстроя России №675/пр от 28.02.2017 № 254/пр | Болты с гайками и шайбами для санитарно-технических работ диаметром 16 мм | 1348 | 39568864 | т | т | 1000 | 0 | -1701539228 | 0 | 14830 | 0 | 0 | 0 | 14830 | 0 | 0 | 0 | 1 | 1 | 1 | 1 | 0 | 1 | 1 | 0 | 0 | 0.0011 | )*0 | 0 | 2 | 991683655 | 1 | 0 | 289 | 0 | 0 | 0 | 0 | 0 | 0 | 0 | 0 | 0 | 0 | 0 | 0 | 0 | 0 | 0 | 0 | 0 | 0 | 0 | 0 | 0 | 0 | 0 | 14830 | 14830 | 1 | 0 | 0
84 | 991675999 | 991683650 | 338025035 | 1 | 1 | 1 | 3 | 507-0983 | ТССЦ Московской обл., 507-0983, приказ Минстроя России №675/пр от 28.02.2017 № 258/пр | Фланцы стальные плоские приварные из стали ВСт3сп2, ВСт3сп3, давлением 1,0 МПа (10 кгс/см2), диаметром 50 мм | 195242642 | 1010 | шт. | шт. | 1 | 0 | 433429360 | 0 | 27.99 | 0 | 0 | 0 | 27.99 | 0 | 0 | 0 | 1 | 1 | 1 | 1 | 0 | 1 | 1 | 0 | 0 | 2 | )*0 | 0 | 2 | 991683657 | 1 | 0 | 291 | 0 | 0 | 0 | 0 | 0 | 0 | 0 | 0 | 0 | 0 | 0 | 0 | 0 | 0 | 0 | 0 | 0 | 0 | 0 | 0 | 0 | 0 | 0 | 27.99 | 27.99 | 1 | 0 | 0
84 | 991675999 | 991683650 | 338036064 | 1 | 1 | 1 | 3 | 509-0966 | ТССЦ Московской обл., 509-0966, приказ Минстроя России №675/пр от 28.02.2017 № 258/пр | Прокладки из паронита марки ПМБ, толщиной 1 мм, диаметром 50 мм | 1356 | 1010 | 1000 шт. | 1000 шт. | 1000 | 0 | 469352752 | 0 | 3450.01 | 0 | 0 | 0 | 3450.01 | 0 | 0 | 0 | 1 | 1 | 1 | 1 | 0 | 1 | 1 | 0 | 0 | 0.002 | )*0 | 0 | 2 | 991683658 | 1 | 0 | 292 | 0 | 0 | 0 | 0 | 0 | 0 | 0 | 0 | 0 | 0 | 0 | 0 | 0 | 0 | 0 | 0 | 0 | 0 | 0 | 0 | 0 | 0 | 0 | 3450.01 | 3450.01 | 1 | 0 | 0
85 | 991676013 | 991683650 | 37775402 | 1 | 1 | 1 | 1 | 1-1035-90 |  | Рабочий строитель среднего разряда 3,5 | 1369 | 1013 | чел.-ч | чел.-ч | 1 | 0 | 855544366 | 0.588 | 0 | 0 | 0 | 9.07 | 0 | 0 | 0 | 9.07 | 1 | 1 | 1 | 1 | 0 | 1 | 1 | 0 | 0 | 1.47 | )*0,4 | 1 | 2 | 991683651 | 1 | 0 | 293 | 0 | 0 | 0 | 0 | 0 | 0 | 0 | 0 | 0 | 0 | 0 | 0 | 0 | 0 | 0 | 0 | 0 | 0 | 0 | 0 | 0 | 0 | 1.176 | 9.07 | 9.07 | 1 | 5.332 | 0
85 | 991676013 | 991683650 | 338037086 | 1 | 1 | 1 | 2 | 040502 | ТСЭМ Московской обл., 040502, приказ Минстроя России №675/пр от 28.02.2017 № 264/пр | Установки для сварки ручной дуговой (постоянного тока) | 1368 | 91022270 | маш.-ч | маш.-ч | 1 | 0 | 1474986261 | 0.14 | 0 | 60.26 | 0 | 0 | 0 | 8.1 | 0 | 0 | 1 | 7.44 | 33.6 | 1 | 0 | 1 | 1 | 0 | 0 | 0.35 | )*0,4 | 0 | 2 | 991683652 | 1 | 0 | 294 | 0 | 0 | 0 | 0 | 0 | 0 | 0 | 0 | 0 | 0 | 0 | 0 | 0 | 0 | 0 | 0 | 0 | 0 | 0 | 0 | 0 | 0 | 0.28 | 60.26 | 8.1 | 7.44 | 1.136 | 0
85 | 991676013 | 991683650 | 338039342 | 1 | 1 | 1 | 2 | 400001 | ТСЭМ Московской обл., 400001, приказ Минстроя России №675/пр от 28.02.2017 № 264/пр | Автомобили бортовые, грузоподъемность до 5 т | 1368 | 91022270 | маш.-ч | маш.-ч | 1 | 0 | 1230759911 | 0.008 | 0 | 932.72 | 389.76 | 0 | 0 | 87.17 | 11.6 | 0 | 1 | 10.7 | 33.6 | 1 | 0 | 1 | 1 | 0 | 0 | 0.02 | )*0,4 | 0 | 2 | 991683653 | 1 | 0 | 295 | 0 | 0 | 0 | 0 | 0 | 0 | 0 | 0 | 0 | 0 | 0 | 0 | 0 | 0 | 0 | 0 | 0 | 0 | 0 | 0 | 0 | 0 | 0.016 | 932.72 | 87.17 | 10.7 | 0.696 | 0.092
85 | 991676013 | 991683650 | 337978401 | 1 | 1 | 1 | 3 | 101-1522 | ТССЦ Московской обл., 101-1522, приказ Минстроя России №675/пр от 28.02.2017 № 254/пр | Электроды диаметром 5 мм Э42А | 1348 | 39568864 | т | т | 1000 | 0 | -2063358494 | 0 | 93568.86 | 0 | 0 | 0 | 10362 | 0 | 0 | 0 | 9.03 | 1 | 1 | 1 | 0 | 1 | 1 | 0 | 0 | 0.00014 | )*0 | 0 | 2 | 991683654 | 1 | 0 | 296 | 0 | 0 | 0 | 0 | 0 | 0 | 0 | 0 | 0 | 0 | 0 | 0 | 0 | 0 | 0 | 0 | 0 | 0 | 0 | 0 | 0 | 0 | 0 | 93568.86 | 10362 | 9.03 | 0 | 0
85 | 991676013 | 991683650 | 337978655 | 1 | 1 | 1 | 3 | 101-2576 | ТССЦ Московской обл., 101-2576, приказ Минстроя России №675/пр от 28.02.2017 № 254/пр | Болты с гайками и шайбами для санитарно-технических работ диаметром 16 мм | 1348 | 39568864 | т | т | 1000 | 0 | -1701539228 | 0 | 74298.3 | 0 | 0 | 0 | 14830 | 0 | 0 | 0 | 5.01 | 1 | 1 | 1 | 0 | 1 | 1 | 0 | 0 | 0.0011 | )*0 | 0 | 2 | 991683655 | 1 | 0 | 297 | 0 | 0 | 0 | 0 | 0 | 0 | 0 | 0 | 0 | 0 | 0 | 0 | 0 | 0 | 0 | 0 | 0 | 0 | 0 | 0 | 0 | 0 | 0 | 74298.3 | 14830 | 5.01 | 0 | 0
85 | 991676013 | 991683650 | 338025035 | 1 | 1 | 1 | 3 | 507-0983 | ТССЦ Московской обл., 507-0983, приказ Минстроя России №675/пр от 28.02.2017 № 258/пр | Фланцы стальные плоские приварные из стали ВСт3сп2, ВСт3сп3, давлением 1,0 МПа (10 кгс/см2), диаметром 50 мм | 195242642 | 1010 | шт. | шт. | 1 | 0 | 433429360 | 0 | 195.93 | 0 | 0 | 0 | 27.99 | 0 | 0 | 0 | 7 | 1 | 1 | 1 | 0 | 1 | 1 | 0 | 0 | 2 | )*0 | 0 | 2 | 991683657 | 1 | 0 | 299 | 0 | 0 | 0 | 0 | 0 | 0 | 0 | 0 | 0 | 0 | 0 | 0 | 0 | 0 | 0 | 0 | 0 | 0 | 0 | 0 | 0 | 0 | 0 | 195.93 | 27.99 | 7 | 0 | 0
85 | 991676013 | 991683650 | 338036064 | 1 | 1 | 1 | 3 | 509-0966 | ТССЦ Московской обл., 509-0966, приказ Минстроя России №675/пр от 28.02.2017 № 258/пр | Прокладки из паронита марки ПМБ, толщиной 1 мм, диаметром 50 мм | 1356 | 1010 | 1000 шт. | 1000 шт. | 1000 | 0 | 469352752 | 0 | 9763.53 | 0 | 0 | 0 | 3450.01 | 0 | 0 | 0 | 2.83 | 1 | 1 | 1 | 0 | 1 | 1 | 0 | 0 | 0.002 | )*0 | 0 | 2 | 991683658 | 1 | 0 | 300 | 0 | 0 | 0 | 0 | 0 | 0 | 0 | 0 | 0 | 0 | 0 | 0 | 0 | 0 | 0 | 0 | 0 | 0 | 0 | 0 | 0 | 0 | 0 | 9763.53 | 3450.01 | 2.83 | 0 | 0
86 | 991675999 | 991689550 | 37775402 | 1 | 1 | 1 | 1 | 1-1035-90 |  | Рабочий строитель среднего разряда 3,5 | 1369 | 1013 | чел.-ч | чел.-ч | 1 | 0 | 855544366 | 1.6905 | 0 | 0 | 0 | 9.07 | 0 | 0 | 0 | 9.07 | 1 | 1 | 1 | 1 | 0 | 1 | 1 | 0 | 0 | 1.47 | )*1,15 | 1 | 2 | 991689551 | 1 | 0 | 301 | 0 | 0 | 0 | 0 | 0 | 0 | 0 | 0 | 0 | 0 | 0 | 0 | 0 | 0 | 0 | 0 | 0 | 0 | 0 | 0 | 0 | 0 | 3.381 | 9.07 | 9.07 | 1 | 15.3295 | 0
86 | 991675999 | 991689550 | 338037086 | 1 | 1 | 1 | 2 | 040502 | ТСЭМ Московской обл., 040502, приказ Минстроя России №675/пр от 28.02.2017 № 264/пр | Установки для сварки ручной дуговой (постоянного тока) | 1368 | 91022270 | маш.-ч | маш.-ч | 1 | 0 | 1474986261 | 0.4375 | 0 | 8.1 | 0 | 0 | 0 | 8.1 | 0 | 0 | 1 | 1 | 1 | 1 | 0 | 1 | 1 | 0 | 0 | 0.35 | )*1,25 | 0 | 2 | 991689552 | 1 | 0 | 302 | 0 | 0 | 0 | 0 | 0 | 0 | 0 | 0 | 0 | 0 | 0 | 0 | 0 | 0 | 0 | 0 | 0 | 0 | 0 | 0 | 0 | 0 | 0.875 | 8.1 | 8.1 | 1 | 3.55 | 0
86 | 991675999 | 991689550 | 338039342 | 1 | 1 | 1 | 2 | 400001 | ТСЭМ Московской обл., 400001, приказ Минстроя России №675/пр от 28.02.2017 № 264/пр | Автомобили бортовые, грузоподъемность до 5 т | 1368 | 91022270 | маш.-ч | маш.-ч | 1 | 0 | 1230759911 | 0.025 | 0 | 87.17 | 11.6 | 0 | 0 | 87.17 | 11.6 | 0 | 1 | 1 | 1 | 1 | 0 | 1 | 1 | 0 | 0 | 0.02 | )*1,25 | 0 | 2 | 991689553 | 1 | 0 | 303 | 0 | 0 | 0 | 0 | 0 | 0 | 0 | 0 | 0 | 0 | 0 | 0 | 0 | 0 | 0 | 0 | 0 | 0 | 0 | 0 | 0 | 0 | 0.05 | 87.17 | 87.17 | 1 | 2.175 | 0.2875
86 | 991675999 | 991689550 | 337978401 | 1 | 1 | 1 | 3 | 101-1522 | ТССЦ Московской обл., 101-1522, приказ Минстроя России №675/пр от 28.02.2017 № 254/пр | Электроды диаметром 5 мм Э42А | 1348 | 39568864 | т | т | 1000 | 0 | -2063358494 | 0.00014 | 10362 | 0 | 0 | 0 | 10362 | 0 | 0 | 0 | 1 | 1 | 1 | 1 | 0 | 1 | 0 | 0 | 0 | 0.00014 |  | 0 | 2 | 991689554 | 1 | 0 | 304 | 0 | 0 | 0 | 0 | 0 | 0 | 0 | 0 | 0 | 0 | 0 | 0 | 0 | 0 | 0 | 0 | 0 | 0 | 0 | 0 | 0 | 0 | 0.00028 | 10362 | 10362 | 1 | 1.45 | 0
86 | 991675999 | 991689550 | 337978655 | 1 | 1 | 1 | 3 | 101-2576 | ТССЦ Московской обл., 101-2576, приказ Минстроя России №675/пр от 28.02.2017 № 254/пр | Болты с гайками и шайбами для санитарно-технических работ диаметром 16 мм | 1348 | 39568864 | т | т | 1000 | 0 | -1701539228 | 0.0011 | 14830 | 0 | 0 | 0 | 14830 | 0 | 0 | 0 | 1 | 1 | 1 | 1 | 0 | 1 | 0 | 0 | 0 | 0.0011 |  | 0 | 2 | 991689555 | 1 | 0 | 305 | 0 | 0 | 0 | 0 | 0 | 0 | 0 | 0 | 0 | 0 | 0 | 0 | 0 | 0 | 0 | 0 | 0 | 0 | 0 | 0 | 0 | 0 | 0.0022 | 14830 | 14830 | 1 | 16.31 | 0
86 | 991675999 | 991689550 | 338025035 | 1 | 1 | 1 | 3 | 507-0983 | ТССЦ Московской обл., 507-0983, приказ Минстроя России №675/пр от 28.02.2017 № 258/пр | Фланцы стальные плоские приварные из стали ВСт3сп2, ВСт3сп3, давлением 1,0 МПа (10 кгс/см2), диаметром 50 мм | 195242642 | 1010 | шт. | шт. | 1 | 0 | 433429360 | 2 | 27.99 | 0 | 0 | 0 | 27.99 | 0 | 0 | 0 | 1 | 1 | 1 | 1 | 0 | 1 | 0 | 0 | 0 | 2 |  | 0 | 2 | 991689557 | 1 | 0 | 307 | 0 | 0 | 0 | 0 | 0 | 0 | 0 | 0 | 0 | 0 | 0 | 0 | 0 | 0 | 0 | 0 | 0 | 0 | 0 | 0 | 0 | 0 | 4 | 27.99 | 27.99 | 1 | 55.98 | 0
86 | 991675999 | 991689550 | 338036064 | 1 | 1 | 1 | 3 | 509-0966 | ТССЦ Московской обл., 509-0966, приказ Минстроя России №675/пр от 28.02.2017 № 258/пр | Прокладки из паронита марки ПМБ, толщиной 1 мм, диаметром 50 мм | 1356 | 1010 | 1000 шт. | 1000 шт. | 1000 | 0 | 469352752 | 0.002 | 3450.01 | 0 | 0 | 0 | 3450.01 | 0 | 0 | 0 | 1 | 1 | 1 | 1 | 0 | 1 | 0 | 0 | 0 | 0.002 |  | 0 | 2 | 991689558 | 1 | 0 | 308 | 0 | 0 | 0 | 0 | 0 | 0 | 0 | 0 | 0 | 0 | 0 | 0 | 0 | 0 | 0 | 0 | 0 | 0 | 0 | 0 | 0 | 0 | 0.004 | 3450.01 | 3450.01 | 1 | 6.9 | 0
86 | 991675999 | 991689550 | 0 | 0 | 1 | 1 | 3 | Цена поставщика | ТССЦ Московской обл., 302-9009, приказ Минстроя России №675/пр от 28.02.2017 № 256/пр | Клапан обратный Danfoss NVD 812 Ру40 Ду32 | 195242642 | 1010 | шт. | шт. | 1 | 0 | 683461616 | 1 | 11425.83 | 0 | 0 | 0 | 11425.83 | 0 | 0 | 0 | 1 | 1 | 1 | 1 | 0 | 0 | 0 | 0 | 0 | 1 |  | 0 | 1 | -1 | 0 | 0 |  | 0 | 0 | 0 | 0 | 0 | 0 | 0 | 0 | 0 | 0 | 0 | 0 | 0 | 0 | 0 | 0 | 0 | 0 | 0 | 0 | 0 | 0 | 2 | 11425.83 | 11425.83 | 1 | 11425.83 | 0
87 | 991676013 | 991689550 | 37775402 | 1 | 1 | 1 | 1 | 1-1035-90 |  | Рабочий строитель среднего разряда 3,5 | 1369 | 1013 | чел.-ч | чел.-ч | 1 | 0 | 855544366 | 1.6905 | 0 | 0 | 0 | 9.07 | 0 | 0 | 0 | 9.07 | 1 | 1 | 1 | 1 | 0 | 1 | 1 | 0 | 0 | 1.47 | )*1,15 | 1 | 2 | 991689551 | 1 | 0 | 309 | 0 | 0 | 0 | 0 | 0 | 0 | 0 | 0 | 0 | 0 | 0 | 0 | 0 | 0 | 0 | 0 | 0 | 0 | 0 | 0 | 0 | 0 | 3.381 | 9.07 | 9.07 | 1 | 15.3295 | 0
87 | 991676013 | 991689550 | 338037086 | 1 | 1 | 1 | 2 | 040502 | ТСЭМ Московской обл., 040502, приказ Минстроя России №675/пр от 28.02.2017 № 264/пр | Установки для сварки ручной дуговой (постоянного тока) | 1368 | 91022270 | маш.-ч | маш.-ч | 1 | 0 | 1474986261 | 0.4375 | 0 | 60.26 | 0 | 0 | 0 | 8.1 | 0 | 0 | 1 | 7.44 | 33.6 | 1 | 0 | 1 | 1 | 0 | 0 | 0.35 | )*1,25 | 0 | 2 | 991689552 | 1 | 0 | 310 | 0 | 0 | 0 | 0 | 0 | 0 | 0 | 0 | 0 | 0 | 0 | 0 | 0 | 0 | 0 | 0 | 0 | 0 | 0 | 0 | 0 | 0 | 0.875 | 60.26 | 8.1 | 7.44 | 3.55 | 0
87 | 991676013 | 991689550 | 338039342 | 1 | 1 | 1 | 2 | 400001 | ТСЭМ Московской обл., 400001, приказ Минстроя России №675/пр от 28.02.2017 № 264/пр | Автомобили бортовые, грузоподъемность до 5 т | 1368 | 91022270 | маш.-ч | маш.-ч | 1 | 0 | 1230759911 | 0.025 | 0 | 932.72 | 389.76 | 0 | 0 | 87.17 | 11.6 | 0 | 1 | 10.7 | 33.6 | 1 | 0 | 1 | 1 | 0 | 0 | 0.02 | )*1,25 | 0 | 2 | 991689553 | 1 | 0 | 311 | 0 | 0 | 0 | 0 | 0 | 0 | 0 | 0 | 0 | 0 | 0 | 0 | 0 | 0 | 0 | 0 | 0 | 0 | 0 | 0 | 0 | 0 | 0.05 | 932.72 | 87.17 | 10.7 | 2.175 | 0.2875
87 | 991676013 | 991689550 | 337978401 | 1 | 1 | 1 | 3 | 101-1522 | ТССЦ Московской обл., 101-1522, приказ Минстроя России №675/пр от 28.02.2017 № 254/пр | Электроды диаметром 5 мм Э42А | 1348 | 39568864 | т | т | 1000 | 0 | -2063358494 | 0.00014 | 93568.86 | 0 | 0 | 0 | 10362 | 0 | 0 | 0 | 9.03 | 1 | 1 | 1 | 0 | 1 | 0 | 0 | 0 | 0.00014 |  | 0 | 2 | 991689554 | 1 | 0 | 312 | 0 | 0 | 0 | 0 | 0 | 0 | 0 | 0 | 0 | 0 | 0 | 0 | 0 | 0 | 0 | 0 | 0 | 0 | 0 | 0 | 0 | 0 | 0.00028 | 93568.86 | 10362 | 9.03 | 1.45 | 0
87 | 991676013 | 991689550 | 337978655 | 1 | 1 | 1 | 3 | 101-2576 | ТССЦ Московской обл., 101-2576, приказ Минстроя России №675/пр от 28.02.2017 № 254/пр | Болты с гайками и шайбами для санитарно-технических работ диаметром 16 мм | 1348 | 39568864 | т | т | 1000 | 0 | -1701539228 | 0.0011 | 74298.3 | 0 | 0 | 0 | 14830 | 0 | 0 | 0 | 5.01 | 1 | 1 | 1 | 0 | 1 | 0 | 0 | 0 | 0.0011 |  | 0 | 2 | 991689555 | 1 | 0 | 313 | 0 | 0 | 0 | 0 | 0 | 0 | 0 | 0 | 0 | 0 | 0 | 0 | 0 | 0 | 0 | 0 | 0 | 0 | 0 | 0 | 0 | 0 | 0.0022 | 74298.3 | 14830 | 5.01 | 16.31 | 0
87 | 991676013 | 991689550 | 338025035 | 1 | 1 | 1 | 3 | 507-0983 | ТССЦ Московской обл., 507-0983, приказ Минстроя России №675/пр от 28.02.2017 № 258/пр | Фланцы стальные плоские приварные из стали ВСт3сп2, ВСт3сп3, давлением 1,0 МПа (10 кгс/см2), диаметром 50 мм | 195242642 | 1010 | шт. | шт. | 1 | 0 | 433429360 | 2 | 195.93 | 0 | 0 | 0 | 27.99 | 0 | 0 | 0 | 7 | 1 | 1 | 1 | 0 | 1 | 0 | 0 | 0 | 2 |  | 0 | 2 | 991689557 | 1 | 0 | 315 | 0 | 0 | 0 | 0 | 0 | 0 | 0 | 0 | 0 | 0 | 0 | 0 | 0 | 0 | 0 | 0 | 0 | 0 | 0 | 0 | 0 | 0 | 4 | 195.93 | 27.99 | 7 | 55.98 | 0
87 | 991676013 | 991689550 | 338036064 | 1 | 1 | 1 | 3 | 509-0966 | ТССЦ Московской обл., 509-0966, приказ Минстроя России №675/пр от 28.02.2017 № 258/пр | Прокладки из паронита марки ПМБ, толщиной 1 мм, диаметром 50 мм | 1356 | 1010 | 1000 шт. | 1000 шт. | 1000 | 0 | 469352752 | 0.002 | 9763.53 | 0 | 0 | 0 | 3450.01 | 0 | 0 | 0 | 2.83 | 1 | 1 | 1 | 0 | 1 | 0 | 0 | 0 | 0.002 |  | 0 | 2 | 991689558 | 1 | 0 | 316 | 0 | 0 | 0 | 0 | 0 | 0 | 0 | 0 | 0 | 0 | 0 | 0 | 0 | 0 | 0 | 0 | 0 | 0 | 0 | 0 | 0 | 0 | 0.004 | 9763.53 | 3450.01 | 2.83 | 6.9 | 0
87 | 991676013 | 991689550 | 0 | 0 | 1 | 1 | 3 | Цена поставщика | ТССЦ Московской обл., 302-9009, приказ Минстроя России №675/пр от 28.02.2017 № 256/пр | Клапан обратный Danfoss NVD 812 Ру40 Ду32 | 195242642 | 1010 | шт. | шт. | 1 | 0 | 683461616 | 1 | 11425.83 | 0 | 0 | 0 | 11425.83 | 0 | 0 | 0 | 1 | 1 | 1 | 1 | 0 | 0 | 0 | 0 | 0 | 1 |  | 0 | 1 | -1 | 0 | 0 |  | 0 | 0 | 0 | 0 | 0 | 0 | 0 | 0 | 0 | 0 | 0 | 0 | 0 | 0 | 0 | 0 | 0 | 0 | 0 | 0 | 0 | 0 | 2 | 11425.83 | 11425.83 | 1 | 11425.83 | 0
90 | 991675999 | 991689910 | 37780228 | 1 | 1 | 1 | 1 | 1-1042-90 |  | Рабочий строитель среднего разряда 4,2 | 1369 | 1013 | чел.-ч | чел.-ч | 1 | 0 | -1366182279 | 0.088 | 0 | 0 | 0 | 9.92 | 0 | 0 | 0 | 9.92 | 1 | 1 | 1 | 1 | 0 | 1 | 1 | 0 | 0 | 0.22 | )*0,4 | 1 | 2 | 991689911 | 1 | 0 | 317 | 0 | 0 | 0 | 0 | 0 | 0 | 0 | 0 | 0 | 0 | 0 | 0 | 0 | 0 | 0 | 0 | 0 | 0 | 0 | 0 | 0 | 0 | 1.232 | 9.92 | 9.92 | 1 | 0.872 | 0
90 | 991675999 | 991689910 | 337974813 | 1 | 1 | 1 | 3 | 101-0388 | ТССЦ Московской обл., 101-0388, приказ Минстроя России №675/пр от 28.02.2017 № 254/пр | Краски масляные земляные марки МА-0115 мумия, сурик железный | 1348 | 39568864 | т | т | 1000 | 0 | 1625292450 | 0 | 15118.99 | 0 | 0 | 0 | 15118.99 | 0 | 0 | 0 | 1 | 1 | 1 | 1 | 0 | 1 | 1 | 0 | 0 | 2e-05 | )*0 | 0 | 2 | 991689912 | 1 | 0 | 318 | 0 | 0 | 0 | 0 | 0 | 0 | 0 | 0 | 0 | 0 | 0 | 0 | 0 | 0 | 0 | 0 | 0 | 0 | 0 | 0 | 0 | 0 | 0 | 15118.99 | 15118.99 | 1 | 0 | 0
90 | 991675999 | 991689910 | 337974988 | 1 | 1 | 1 | 3 | 101-0628 | ТССЦ Московской обл., 101-0628, приказ Минстроя России №675/пр от 28.02.2017 № 254/пр | Олифа комбинированная, марки К-3 | 1348 | 39568864 | т | т | 1000 | 0 | 24062879 | 0 | 16950 | 0 | 0 | 0 | 16950 | 0 | 0 | 0 | 1 | 1 | 1 | 1 | 0 | 1 | 1 | 0 | 0 | 1e-05 | )*0 | 0 | 2 | 991689913 | 1 | 0 | 319 | 0 | 0 | 0 | 0 | 0 | 0 | 0 | 0 | 0 | 0 | 0 | 0 | 0 | 0 | 0 | 0 | 0 | 0 | 0 | 0 | 0 | 0 | 0 | 16950 | 16950 | 1 | 0 | 0
90 | 991675999 | 991689910 | 337972378 | 1 | 1 | 1 | 3 | 101-1669 | ТССЦ Московской обл., 101-1669, приказ Минстроя России №675/пр от 28.02.2017 № 254/пр | Очес льняной | 1346 | 39568864 | кг | кг | 1 | 0 | -2113933962 | 0 | 37.29 | 0 | 0 | 0 | 37.29 | 0 | 0 | 0 | 1 | 1 | 1 | 1 | 0 | 1 | 1 | 0 | 0 | 0.01 | )*0 | 0 | 2 | 991689914 | 1 | 0 | 320 | 0 | 0 | 0 | 0 | 0 | 0 | 0 | 0 | 0 | 0 | 0 | 0 | 0 | 0 | 0 | 0 | 0 | 0 | 0 | 0 | 0 | 0 | 0 | 37.29 | 37.29 | 1 | 0 | 0
90 | 991675999 | 991689910 | 338004975 | 1 | 1 | 1 | 3 | 301-1465 | ТССЦ Московской обл., 301-1465, приказ Минстроя России №675/пр от 28.02.2017 № 256/пр | Манометр для неагрессивных сред (класс точности 1.5) с резьбовым присоединением марка МП-3У-16 с трехходовым краном 11П18пкРу16 | 1035 | 1013 | компл. | компл. | 1 | 0 | 2094886227 | 0 | 65.99 | 0 | 0 | 0 | 65.99 | 0 | 0 | 0 | 1 | 1 | 1 | 1 | 0 | 1 | 1 | 0 | 0 | 1 | )*0 | 0 | 2 | 991689915 | 1 | 0 | 321 | 0 | 0 | 0 | 0 | 0 | 0 | 0 | 0 | 0 | 0 | 0 | 0 | 0 | 0 | 0 | 0 | 0 | 0 | 0 | 0 | 0 | 0 | 0 | 65.99 | 65.99 | 1 | 0 | 0
91 | 991676013 | 991689910 | 37780228 | 1 | 1 | 1 | 1 | 1-1042-90 |  | Рабочий строитель среднего разряда 4,2 | 1369 | 1013 | чел.-ч | чел.-ч | 1 | 0 | -1366182279 | 0.088 | 0 | 0 | 0 | 9.92 | 0 | 0 | 0 | 9.92 | 1 | 1 | 1 | 1 | 0 | 1 | 1 | 0 | 0 | 0.22 | )*0,4 | 1 | 2 | 991689911 | 1 | 0 | 322 | 0 | 0 | 0 | 0 | 0 | 0 | 0 | 0 | 0 | 0 | 0 | 0 | 0 | 0 | 0 | 0 | 0 | 0 | 0 | 0 | 0 | 0 | 1.232 | 9.92 | 9.92 | 1 | 0.872 | 0
91 | 991676013 | 991689910 | 337974813 | 1 | 1 | 1 | 3 | 101-0388 | ТССЦ Московской обл., 101-0388, приказ Минстроя России №675/пр от 28.02.2017 № 254/пр | Краски масляные земляные марки МА-0115 мумия, сурик железный | 1348 | 39568864 | т | т | 1000 | 0 | 1625292450 | 0 | 51858.14 | 0 | 0 | 0 | 15118.99 | 0 | 0 | 0 | 3.43 | 1 | 1 | 1 | 0 | 1 | 1 | 0 | 0 | 2e-05 | )*0 | 0 | 2 | 991689912 | 1 | 0 | 323 | 0 | 0 | 0 | 0 | 0 | 0 | 0 | 0 | 0 | 0 | 0 | 0 | 0 | 0 | 0 | 0 | 0 | 0 | 0 | 0 | 0 | 0 | 0 | 51858.14 | 15118.99 | 3.43 | 0 | 0
91 | 991676013 | 991689910 | 337974988 | 1 | 1 | 1 | 3 | 101-0628 | ТССЦ Московской обл., 101-0628, приказ Минстроя России №675/пр от 28.02.2017 № 254/пр | Олифа комбинированная, марки К-3 | 1348 | 39568864 | т | т | 1000 | 0 | 24062879 | 0 | 66613.5 | 0 | 0 | 0 | 16950 | 0 | 0 | 0 | 3.93 | 1 | 1 | 1 | 0 | 1 | 1 | 0 | 0 | 1e-05 | )*0 | 0 | 2 | 991689913 | 1 | 0 | 324 | 0 | 0 | 0 | 0 | 0 | 0 | 0 | 0 | 0 | 0 | 0 | 0 | 0 | 0 | 0 | 0 | 0 | 0 | 0 | 0 | 0 | 0 | 0 | 66613.5 | 16950 | 3.93 | 0 | 0
91 | 991676013 | 991689910 | 337972378 | 1 | 1 | 1 | 3 | 101-1669 | ТССЦ Московской обл., 101-1669, приказ Минстроя России №675/пр от 28.02.2017 № 254/пр | Очес льняной | 1346 | 39568864 | кг | кг | 1 | 0 | -2113933962 | 0 | 77.56 | 0 | 0 | 0 | 37.29 | 0 | 0 | 0 | 2.08 | 1 | 1 | 1 | 0 | 1 | 1 | 0 | 0 | 0.01 | )*0 | 0 | 2 | 991689914 | 1 | 0 | 325 | 0 | 0 | 0 | 0 | 0 | 0 | 0 | 0 | 0 | 0 | 0 | 0 | 0 | 0 | 0 | 0 | 0 | 0 | 0 | 0 | 0 | 0 | 0 | 77.56 | 37.29 | 2.08 | 0 | 0
91 | 991676013 | 991689910 | 338004975 | 1 | 1 | 1 | 3 | 301-1465 | ТССЦ Московской обл., 301-1465, приказ Минстроя России №675/пр от 28.02.2017 № 256/пр | Манометр для неагрессивных сред (класс точности 1.5) с резьбовым присоединением марка МП-3У-16 с трехходовым краном 11П18пкРу16 | 1035 | 1013 | компл. | компл. | 1 | 0 | 2094886227 | 0 | 626.25 | 0 | 0 | 0 | 65.99 | 0 | 0 | 0 | 9.49 | 1 | 1 | 1 | 0 | 1 | 1 | 0 | 0 | 1 | )*0 | 0 | 2 | 991689915 | 1 | 0 | 326 | 0 | 0 | 0 | 0 | 0 | 0 | 0 | 0 | 0 | 0 | 0 | 0 | 0 | 0 | 0 | 0 | 0 | 0 | 0 | 0 | 0 | 0 | 0 | 626.25 | 65.99 | 9.49 | 0 | 0
92 | 991675999 | 991689919 | 37780228 | 1 | 1 | 1 | 1 | 1-1042-90 |  | Рабочий строитель среднего разряда 4,2 | 1369 | 1013 | чел.-ч | чел.-ч | 1 | 0 | -1366182279 | 0.253 | 0 | 0 | 0 | 9.92 | 0 | 0 | 0 | 9.92 | 1 | 1 | 1 | 1 | 0 | 1 | 1 | 0 | 0 | 0.22 | )*1,15 | 1 | 2 | 991689920 | 1 | 0 | 327 | 0 | 0 | 0 | 0 | 0 | 0 | 0 | 0 | 0 | 0 | 0 | 0 | 0 | 0 | 0 | 0 | 0 | 0 | 0 | 0 | 0 | 0 | 3.542 | 9.92 | 9.92 | 1 | 2.507 | 0
92 | 991675999 | 991689919 | 337974813 | 1 | 1 | 1 | 3 | 101-0388 | ТССЦ Московской обл., 101-0388, приказ Минстроя России №675/пр от 28.02.2017 № 254/пр | Краски масляные земляные марки МА-0115 мумия, сурик железный | 1348 | 39568864 | т | т | 1000 | 0 | 1625292450 | 2e-05 | 15118.99 | 0 | 0 | 0 | 15118.99 | 0 | 0 | 0 | 1 | 1 | 1 | 1 | 0 | 1 | 0 | 0 | 0 | 2e-05 |  | 0 | 2 | 991689921 | 1 | 0 | 328 | 0 | 0 | 0 | 0 | 0 | 0 | 0 | 0 | 0 | 0 | 0 | 0 | 0 | 0 | 0 | 0 | 0 | 0 | 0 | 0 | 0 | 0 | 0.00028 | 15118.99 | 15118.99 | 1 | 0.3 | 0
92 | 991675999 | 991689919 | 337974988 | 1 | 1 | 1 | 3 | 101-0628 | ТССЦ Московской обл., 101-0628, приказ Минстроя России №675/пр от 28.02.2017 № 254/пр | Олифа комбинированная, марки К-3 | 1348 | 39568864 | т | т | 1000 | 0 | 24062879 | 1e-05 | 16950 | 0 | 0 | 0 | 16950 | 0 | 0 | 0 | 1 | 1 | 1 | 1 | 0 | 1 | 0 | 0 | 0 | 1e-05 |  | 0 | 2 | 991689922 | 1 | 0 | 329 | 0 | 0 | 0 | 0 | 0 | 0 | 0 | 0 | 0 | 0 | 0 | 0 | 0 | 0 | 0 | 0 | 0 | 0 | 0 | 0 | 0 | 0 | 0.00014 | 16950 | 16950 | 1 | 0.17 | 0
92 | 991675999 | 991689919 | 337972378 | 1 | 1 | 1 | 3 | 101-1669 | ТССЦ Московской обл., 101-1669, приказ Минстроя России №675/пр от 28.02.2017 № 254/пр | Очес льняной | 1346 | 39568864 | кг | кг | 1 | 0 | -2113933962 | 0.01 | 37.29 | 0 | 0 | 0 | 37.29 | 0 | 0 | 0 | 1 | 1 | 1 | 1 | 0 | 1 | 0 | 0 | 0 | 0.01 |  | 0 | 2 | 991689923 | 1 | 0 | 330 | 0 | 0 | 0 | 0 | 0 | 0 | 0 | 0 | 0 | 0 | 0 | 0 | 0 | 0 | 0 | 0 | 0 | 0 | 0 | 0 | 0 | 0 | 0.14 | 37.29 | 37.29 | 1 | 0.37 | 0
92 | 991675999 | 991689919 | 338004975 | 1 | 1 | 1 | 3 | 301-1465 | ТССЦ Московской обл., 301-1465, приказ Минстроя России №675/пр от 28.02.2017 № 256/пр | Манометр для неагрессивных сред (класс точности 1.5) с резьбовым присоединением марка МП-3У-16 с трехходовым краном 11П18пкРу16 | 1035 | 1013 | компл. | компл. | 1 | 1 | 2094886227 | -1 | 65.99 | 0 | 0 | 0 | 65.99 | 0 | 0 | 0 | 1 | 1 | 1 | 1 | 0 | 1 | 0 | 0 | 0 | -1 |  | 0 | 2 | 991689924 | 1 | 6144 | 331 | 0 | 0 | 0 | 0 | 0 | 0 | 0 | 0 | 0 | 0 | 0 | 0 | 0 | 0 | 0 | 0 | 0 | 0 | 0 | 0 | 0 | 0 | -14 | 65.99 | 65.99 | 1 | -65.99 | 0
92 | 991675999 | 991689919 | 0 | 0 | 1 | 1 | 3 | Цена поставщика |  | Манометр РОСМА TM510 | 1354 | 1010 | шт | шт. | 1 | 0 | 1810835437 | 1 | 735.83 | 0 | 0 | 0 | 735.83 | 0 | 0 | 0 | 1 | 1 | 1 | 1 | 0 | 0 | 0 | 0 | 0 | 1 |  | 0 | 1 | -1 | 0 | 0 |  | 0 | 0 | 0 | 0 | 0 | 0 | 0 | 0 | 0 | 0 | 0 | 0 | 0 | 0 | 0 | 0 | 0 | 0 | 0 | 0 | 0 | 0 | 14 | 735.83 | 735.83 | 1 | 735.83 | 0
93 | 991676013 | 991689919 | 37780228 | 1 | 1 | 1 | 1 | 1-1042-90 |  | Рабочий строитель среднего разряда 4,2 | 1369 | 1013 | чел.-ч | чел.-ч | 1 | 0 | -1366182279 | 0.253 | 0 | 0 | 0 | 9.92 | 0 | 0 | 0 | 9.92 | 1 | 1 | 1 | 1 | 0 | 1 | 1 | 0 | 0 | 0.22 | )*1,15 | 1 | 2 | 991689920 | 1 | 0 | 332 | 0 | 0 | 0 | 0 | 0 | 0 | 0 | 0 | 0 | 0 | 0 | 0 | 0 | 0 | 0 | 0 | 0 | 0 | 0 | 0 | 0 | 0 | 3.542 | 9.92 | 9.92 | 1 | 2.507 | 0
93 | 991676013 | 991689919 | 337974813 | 1 | 1 | 1 | 3 | 101-0388 | ТССЦ Московской обл., 101-0388, приказ Минстроя России №675/пр от 28.02.2017 № 254/пр | Краски масляные земляные марки МА-0115 мумия, сурик железный | 1348 | 39568864 | т | т | 1000 | 0 | 1625292450 | 2e-05 | 51858.14 | 0 | 0 | 0 | 15118.99 | 0 | 0 | 0 | 3.43 | 1 | 1 | 1 | 0 | 1 | 0 | 0 | 0 | 2e-05 |  | 0 | 2 | 991689921 | 1 | 0 | 333 | 0 | 0 | 0 | 0 | 0 | 0 | 0 | 0 | 0 | 0 | 0 | 0 | 0 | 0 | 0 | 0 | 0 | 0 | 0 | 0 | 0 | 0 | 0.00028 | 51858.14 | 15118.99 | 3.43 | 0.3 | 0
93 | 991676013 | 991689919 | 337974988 | 1 | 1 | 1 | 3 | 101-0628 | ТССЦ Московской обл., 101-0628, приказ Минстроя России №675/пр от 28.02.2017 № 254/пр | Олифа комбинированная, марки К-3 | 1348 | 39568864 | т | т | 1000 | 0 | 24062879 | 1e-05 | 66613.5 | 0 | 0 | 0 | 16950 | 0 | 0 | 0 | 3.93 | 1 | 1 | 1 | 0 | 1 | 0 | 0 | 0 | 1e-05 |  | 0 | 2 | 991689922 | 1 | 0 | 334 | 0 | 0 | 0 | 0 | 0 | 0 | 0 | 0 | 0 | 0 | 0 | 0 | 0 | 0 | 0 | 0 | 0 | 0 | 0 | 0 | 0 | 0 | 0.00014 | 66613.5 | 16950 | 3.93 | 0.17 | 0
93 | 991676013 | 991689919 | 337972378 | 1 | 1 | 1 | 3 | 101-1669 | ТССЦ Московской обл., 101-1669, приказ Минстроя России №675/пр от 28.02.2017 № 254/пр | Очес льняной | 1346 | 39568864 | кг | кг | 1 | 0 | -2113933962 | 0.01 | 77.56 | 0 | 0 | 0 | 37.29 | 0 | 0 | 0 | 2.08 | 1 | 1 | 1 | 0 | 1 | 0 | 0 | 0 | 0.01 |  | 0 | 2 | 991689923 | 1 | 0 | 335 | 0 | 0 | 0 | 0 | 0 | 0 | 0 | 0 | 0 | 0 | 0 | 0 | 0 | 0 | 0 | 0 | 0 | 0 | 0 | 0 | 0 | 0 | 0.14 | 77.56 | 37.29 | 2.08 | 0.37 | 0
93 | 991676013 | 991689919 | 338004975 | 1 | 1 | 1 | 3 | 301-1465 | ТССЦ Московской обл., 301-1465, приказ Минстроя России №675/пр от 28.02.2017 № 256/пр | Манометр для неагрессивных сред (класс точности 1.5) с резьбовым присоединением марка МП-3У-16 с трехходовым краном 11П18пкРу16 | 1035 | 1013 | компл. | компл. | 1 | 1 | 2094886227 | -1 | 626.25 | 0 | 0 | 0 | 65.99 | 0 | 0 | 0 | 9.49 | 1 | 1 | 1 | 0 | 1 | 0 | 0 | 0 | -1 |  | 0 | 2 | 991689924 | 1 | 6144 | 336 | 0 | 0 | 0 | 0 | 0 | 0 | 0 | 0 | 0 | 0 | 0 | 0 | 0 | 0 | 0 | 0 | 0 | 0 | 0 | 0 | 0 | 0 | -14 | 626.25 | 65.99 | 9.49 | -65.99 | 0
93 | 991676013 | 991689919 | 0 | 0 | 1 | 1 | 3 | Цена поставщика |  | Манометр РОСМА TM510 | 1354 | 1010 | шт | шт. | 1 | 0 | 1810835437 | 1 | 735.83 | 0 | 0 | 0 | 735.83 | 0 | 0 | 0 | 1 | 1 | 1 | 1 | 0 | 0 | 0 | 0 | 0 | 1 |  | 0 | 1 | -1 | 0 | 0 |  | 0 | 0 | 0 | 0 | 0 | 0 | 0 | 0 | 0 | 0 | 0 | 0 | 0 | 0 | 0 | 0 | 0 | 0 | 0 | 0 | 0 | 0 | 14 | 735.83 | 735.83 | 1 | 735.83 | 0
98 | 991675999 | 991690126 | 37773090 | 1 | 1 | 1 | 1 | 1-1038-90 |  | Рабочий строитель среднего разряда 3,8 | 1369 | 1013 | чел.-ч | чел.-ч | 1 | 0 | 1709986911 | 0.124 | 0 | 0 | 0 | 9.4 | 0 | 0 | 0 | 9.4 | 1 | 1 | 1 | 1 | 0 | 1 | 1 | 0 | 0 | 0.31 | )*0,4 | 1 | 2 | 991690127 | 1 | 0 | 337 | 0 | 0 | 0 | 0 | 0 | 0 | 0 | 0 | 0 | 0 | 0 | 0 | 0 | 0 | 0 | 0 | 0 | 0 | 0 | 0 | 0 | 0 | 1.24 | 9.4 | 9.4 | 1 | 1.164 | 0
98 | 991675999 | 991690126 | 337974813 | 1 | 1 | 1 | 3 | 101-0388 | ТССЦ Московской обл., 101-0388, приказ Минстроя России №675/пр от 28.02.2017 № 254/пр | Краски масляные земляные марки МА-0115 мумия, сурик железный | 1348 | 39568864 | т | т | 1000 | 0 | 1625292450 | 0 | 15118.99 | 0 | 0 | 0 | 15118.99 | 0 | 0 | 0 | 1 | 1 | 1 | 1 | 0 | 1 | 1 | 0 | 0 | 2e-05 | )*0 | 0 | 2 | 991690128 | 1 | 0 | 338 | 0 | 0 | 0 | 0 | 0 | 0 | 0 | 0 | 0 | 0 | 0 | 0 | 0 | 0 | 0 | 0 | 0 | 0 | 0 | 0 | 0 | 0 | 0 | 15118.99 | 15118.99 | 1 | 0 | 0
98 | 991675999 | 991690126 | 337971866 | 1 | 1 | 1 | 3 | 101-0587 | ТССЦ Московской обл., 101-0587, приказ Минстроя России №675/пр от 28.02.2017 № 254/пр | Масло индустриальное И-20А | 1348 | 39568864 | т | т | 1000 | 0 | 1910714448 | 0 | 9266 | 0 | 0 | 0 | 9266 | 0 | 0 | 0 | 1 | 1 | 1 | 1 | 0 | 1 | 1 | 0 | 0 | 0.00011 | )*0 | 0 | 2 | 991690129 | 1 | 0 | 339 | 0 | 0 | 0 | 0 | 0 | 0 | 0 | 0 | 0 | 0 | 0 | 0 | 0 | 0 | 0 | 0 | 0 | 0 | 0 | 0 | 0 | 0 | 0 | 9266 | 9266 | 1 | 0 | 0
98 | 991675999 | 991690126 | 337974988 | 1 | 1 | 1 | 3 | 101-0628 | ТССЦ Московской обл., 101-0628, приказ Минстроя России №675/пр от 28.02.2017 № 254/пр | Олифа комбинированная, марки К-3 | 1348 | 39568864 | т | т | 1000 | 0 | 24062879 | 0 | 16950 | 0 | 0 | 0 | 16950 | 0 | 0 | 0 | 1 | 1 | 1 | 1 | 0 | 1 | 1 | 0 | 0 | 1e-05 | )*0 | 0 | 2 | 991690130 | 1 | 0 | 340 | 0 | 0 | 0 | 0 | 0 | 0 | 0 | 0 | 0 | 0 | 0 | 0 | 0 | 0 | 0 | 0 | 0 | 0 | 0 | 0 | 0 | 0 | 0 | 16950 | 16950 | 1 | 0 | 0
98 | 991675999 | 991690126 | 337972378 | 1 | 1 | 1 | 3 | 101-1669 | ТССЦ Московской обл., 101-1669, приказ Минстроя России №675/пр от 28.02.2017 № 254/пр | Очес льняной | 1346 | 39568864 | кг | кг | 1 | 0 | -2113933962 | 0 | 37.29 | 0 | 0 | 0 | 37.29 | 0 | 0 | 0 | 1 | 1 | 1 | 1 | 0 | 1 | 1 | 0 | 0 | 0.01 | )*0 | 0 | 2 | 991690131 | 1 | 0 | 341 | 0 | 0 | 0 | 0 | 0 | 0 | 0 | 0 | 0 | 0 | 0 | 0 | 0 | 0 | 0 | 0 | 0 | 0 | 0 | 0 | 0 | 0 | 0 | 37.29 | 37.29 | 1 | 0 | 0
98 | 991675999 | 991690126 | 338005027 | 1 | 1 | 1 | 3 | 301-1467 | ТССЦ Московской обл., 301-1467, приказ Минстроя России №675/пр от 28.02.2017 № 256/пр | Термометр прямой (угловой) ртутный (ножка 66 мм) до 160 град С в оправе | 1035 | 1013 | компл. | компл. | 1 | 0 | 764147688 | 0 | 124.99 | 0 | 0 | 0 | 124.99 | 0 | 0 | 0 | 1 | 1 | 1 | 1 | 0 | 1 | 1 | 0 | 0 | 1 | )*0 | 0 | 2 | 991690132 | 1 | 0 | 342 | 0 | 0 | 0 | 0 | 0 | 0 | 0 | 0 | 0 | 0 | 0 | 0 | 0 | 0 | 0 | 0 | 0 | 0 | 0 | 0 | 0 | 0 | 0 | 124.99 | 124.99 | 1 | 0 | 0
99 | 991676013 | 991690126 | 37773090 | 1 | 1 | 1 | 1 | 1-1038-90 |  | Рабочий строитель среднего разряда 3,8 | 1369 | 1013 | чел.-ч | чел.-ч | 1 | 0 | 1709986911 | 0.124 | 0 | 0 | 0 | 9.4 | 0 | 0 | 0 | 9.4 | 1 | 1 | 1 | 1 | 0 | 1 | 1 | 0 | 0 | 0.31 | )*0,4 | 1 | 2 | 991690127 | 1 | 0 | 343 | 0 | 0 | 0 | 0 | 0 | 0 | 0 | 0 | 0 | 0 | 0 | 0 | 0 | 0 | 0 | 0 | 0 | 0 | 0 | 0 | 0 | 0 | 1.24 | 9.4 | 9.4 | 1 | 1.164 | 0
99 | 991676013 | 991690126 | 337974813 | 1 | 1 | 1 | 3 | 101-0388 | ТССЦ Московской обл., 101-0388, приказ Минстроя России №675/пр от 28.02.2017 № 254/пр | Краски масляные земляные марки МА-0115 мумия, сурик железный | 1348 | 39568864 | т | т | 1000 | 0 | 1625292450 | 0 | 51858.14 | 0 | 0 | 0 | 15118.99 | 0 | 0 | 0 | 3.43 | 1 | 1 | 1 | 0 | 1 | 1 | 0 | 0 | 2e-05 | )*0 | 0 | 2 | 991690128 | 1 | 0 | 344 | 0 | 0 | 0 | 0 | 0 | 0 | 0 | 0 | 0 | 0 | 0 | 0 | 0 | 0 | 0 | 0 | 0 | 0 | 0 | 0 | 0 | 0 | 0 | 51858.14 | 15118.99 | 3.43 | 0 | 0
99 | 991676013 | 991690126 | 337971866 | 1 | 1 | 1 | 3 | 101-0587 | ТССЦ Московской обл., 101-0587, приказ Минстроя России №675/пр от 28.02.2017 № 254/пр | Масло индустриальное И-20А | 1348 | 39568864 | т | т | 1000 | 0 | 1910714448 | 0 | 63750.08 | 0 | 0 | 0 | 9266 | 0 | 0 | 0 | 6.88 | 1 | 1 | 1 | 0 | 1 | 1 | 0 | 0 | 0.00011 | )*0 | 0 | 2 | 991690129 | 1 | 0 | 345 | 0 | 0 | 0 | 0 | 0 | 0 | 0 | 0 | 0 | 0 | 0 | 0 | 0 | 0 | 0 | 0 | 0 | 0 | 0 | 0 | 0 | 0 | 0 | 63750.08 | 9266 | 6.88 | 0 | 0
99 | 991676013 | 991690126 | 337974988 | 1 | 1 | 1 | 3 | 101-0628 | ТССЦ Московской обл., 101-0628, приказ Минстроя России №675/пр от 28.02.2017 № 254/пр | Олифа комбинированная, марки К-3 | 1348 | 39568864 | т | т | 1000 | 0 | 24062879 | 0 | 66613.5 | 0 | 0 | 0 | 16950 | 0 | 0 | 0 | 3.93 | 1 | 1 | 1 | 0 | 1 | 1 | 0 | 0 | 1e-05 | )*0 | 0 | 2 | 991690130 | 1 | 0 | 346 | 0 | 0 | 0 | 0 | 0 | 0 | 0 | 0 | 0 | 0 | 0 | 0 | 0 | 0 | 0 | 0 | 0 | 0 | 0 | 0 | 0 | 0 | 0 | 66613.5 | 16950 | 3.93 | 0 | 0
99 | 991676013 | 991690126 | 337972378 | 1 | 1 | 1 | 3 | 101-1669 | ТССЦ Московской обл., 101-1669, приказ Минстроя России №675/пр от 28.02.2017 № 254/пр | Очес льняной | 1346 | 39568864 | кг | кг | 1 | 0 | -2113933962 | 0 | 77.56 | 0 | 0 | 0 | 37.29 | 0 | 0 | 0 | 2.08 | 1 | 1 | 1 | 0 | 1 | 1 | 0 | 0 | 0.01 | )*0 | 0 | 2 | 991690131 | 1 | 0 | 347 | 0 | 0 | 0 | 0 | 0 | 0 | 0 | 0 | 0 | 0 | 0 | 0 | 0 | 0 | 0 | 0 | 0 | 0 | 0 | 0 | 0 | 0 | 0 | 77.56 | 37.29 | 2.08 | 0 | 0
99 | 991676013 | 991690126 | 338005027 | 1 | 1 | 1 | 3 | 301-1467 | ТССЦ Московской обл., 301-1467, приказ Минстроя России №675/пр от 28.02.2017 № 256/пр | Термометр прямой (угловой) ртутный (ножка 66 мм) до 160 град С в оправе | 1035 | 1013 | компл. | компл. | 1 | 0 | 764147688 | 0 | 1216.15 | 0 | 0 | 0 | 124.99 | 0 | 0 | 0 | 9.73 | 1 | 1 | 1 | 0 | 1 | 1 | 0 | 0 | 1 | )*0 | 0 | 2 | 991690132 | 1 | 0 | 348 | 0 | 0 | 0 | 0 | 0 | 0 | 0 | 0 | 0 | 0 | 0 | 0 | 0 | 0 | 0 | 0 | 0 | 0 | 0 | 0 | 0 | 0 | 0 | 1216.15 | 124.99 | 9.73 | 0 | 0
100 | 991675999 | 991690140 | 37773090 | 1 | 1 | 1 | 1 | 1-1038-90 |  | Рабочий строитель среднего разряда 3,8 | 1369 | 1013 | чел.-ч | чел.-ч | 1 | 0 | 1709986911 | 0.3565 | 0 | 0 | 0 | 9.4 | 0 | 0 | 0 | 9.4 | 1 | 1 | 1 | 1 | 0 | 1 | 1 | 0 | 0 | 0.31 | )*1,15 | 1 | 2 | 991690141 | 1 | 0 | 349 | 0 | 0 | 0 | 0 | 0 | 0 | 0 | 0 | 0 | 0 | 0 | 0 | 0 | 0 | 0 | 0 | 0 | 0 | 0 | 0 | 0 | 0 | 3.565 | 9.4 | 9.4 | 1 | 3.3465 | 0
100 | 991675999 | 991690140 | 337974813 | 1 | 1 | 1 | 3 | 101-0388 | ТССЦ Московской обл., 101-0388, приказ Минстроя России №675/пр от 28.02.2017 № 254/пр | Краски масляные земляные марки МА-0115 мумия, сурик железный | 1348 | 39568864 | т | т | 1000 | 0 | 1625292450 | 2e-05 | 15118.99 | 0 | 0 | 0 | 15118.99 | 0 | 0 | 0 | 1 | 1 | 1 | 1 | 0 | 1 | 0 | 0 | 0 | 2e-05 |  | 0 | 2 | 991690142 | 1 | 0 | 350 | 0 | 0 | 0 | 0 | 0 | 0 | 0 | 0 | 0 | 0 | 0 | 0 | 0 | 0 | 0 | 0 | 0 | 0 | 0 | 0 | 0 | 0 | 0.0002 | 15118.99 | 15118.99 | 1 | 0.3 | 0
100 | 991675999 | 991690140 | 337971866 | 1 | 1 | 1 | 3 | 101-0587 | ТССЦ Московской обл., 101-0587, приказ Минстроя России №675/пр от 28.02.2017 № 254/пр | Масло индустриальное И-20А | 1348 | 39568864 | т | т | 1000 | 0 | 1910714448 | 0.00011 | 9266 | 0 | 0 | 0 | 9266 | 0 | 0 | 0 | 1 | 1 | 1 | 1 | 0 | 1 | 0 | 0 | 0 | 0.00011 |  | 0 | 2 | 991690143 | 1 | 0 | 351 | 0 | 0 | 0 | 0 | 0 | 0 | 0 | 0 | 0 | 0 | 0 | 0 | 0 | 0 | 0 | 0 | 0 | 0 | 0 | 0 | 0 | 0 | 0.0011 | 9266 | 9266 | 1 | 1.02 | 0
100 | 991675999 | 991690140 | 337974988 | 1 | 1 | 1 | 3 | 101-0628 | ТССЦ Московской обл., 101-0628, приказ Минстроя России №675/пр от 28.02.2017 № 254/пр | Олифа комбинированная, марки К-3 | 1348 | 39568864 | т | т | 1000 | 0 | 24062879 | 1e-05 | 16950 | 0 | 0 | 0 | 16950 | 0 | 0 | 0 | 1 | 1 | 1 | 1 | 0 | 1 | 0 | 0 | 0 | 1e-05 |  | 0 | 2 | 991690144 | 1 | 0 | 352 | 0 | 0 | 0 | 0 | 0 | 0 | 0 | 0 | 0 | 0 | 0 | 0 | 0 | 0 | 0 | 0 | 0 | 0 | 0 | 0 | 0 | 0 | 0.0001 | 16950 | 16950 | 1 | 0.17 | 0
100 | 991675999 | 991690140 | 337972378 | 1 | 1 | 1 | 3 | 101-1669 | ТССЦ Московской обл., 101-1669, приказ Минстроя России №675/пр от 28.02.2017 № 254/пр | Очес льняной | 1346 | 39568864 | кг | кг | 1 | 0 | -2113933962 | 0.01 | 37.29 | 0 | 0 | 0 | 37.29 | 0 | 0 | 0 | 1 | 1 | 1 | 1 | 0 | 1 | 0 | 0 | 0 | 0.01 |  | 0 | 2 | 991690145 | 1 | 0 | 353 | 0 | 0 | 0 | 0 | 0 | 0 | 0 | 0 | 0 | 0 | 0 | 0 | 0 | 0 | 0 | 0 | 0 | 0 | 0 | 0 | 0 | 0 | 0.1 | 37.29 | 37.29 | 1 | 0.37 | 0
100 | 991675999 | 991690140 | 338005027 | 1 | 1 | 1 | 3 | 301-1467 | ТССЦ Московской обл., 301-1467, приказ Минстроя России №675/пр от 28.02.2017 № 256/пр | Термометр прямой (угловой) ртутный (ножка 66 мм) до 160 град С в оправе | 1035 | 1013 | компл. | компл. | 1 | 1 | 764147688 | -1 | 124.99 | 0 | 0 | 0 | 124.99 | 0 | 0 | 0 | 1 | 1 | 1 | 1 | 0 | 1 | 0 | 0 | 0 | -1 |  | 0 | 2 | 991690146 | 1 | 6144 | 354 | 0 | 0 | 0 | 0 | 0 | 0 | 0 | 0 | 0 | 0 | 0 | 0 | 0 | 0 | 0 | 0 | 0 | 0 | 0 | 0 | 0 | 0 | -10 | 124.99 | 124.99 | 1 | -124.99 | 0
100 | 991675999 | 991690140 | 0 | 0 | 1 | 1 | 3 | Цена поставщика |  | Термометр РОСМА БТ-51.211 | 1354 | 1010 | шт | шт. | 1 | 0 | 92671346 | 1 | 890.83 | 0 | 0 | 0 | 890.83 | 0 | 0 | 0 | 1 | 1 | 1 | 1 | 0 | 0 | 0 | 0 | 0 | 1 |  | 0 | 1 | -1 | 0 | 0 |  | 0 | 0 | 0 | 0 | 0 | 0 | 0 | 0 | 0 | 0 | 0 | 0 | 0 | 0 | 0 | 0 | 0 | 0 | 0 | 0 | 0 | 0 | 10 | 890.83 | 890.83 | 1 | 890.83 | 0
101 | 991676013 | 991690140 | 37773090 | 1 | 1 | 1 | 1 | 1-1038-90 |  | Рабочий строитель среднего разряда 3,8 | 1369 | 1013 | чел.-ч | чел.-ч | 1 | 0 | 1709986911 | 0.3565 | 0 | 0 | 0 | 9.4 | 0 | 0 | 0 | 9.4 | 1 | 1 | 1 | 1 | 0 | 1 | 1 | 0 | 0 | 0.31 | )*1,15 | 1 | 2 | 991690141 | 1 | 0 | 355 | 0 | 0 | 0 | 0 | 0 | 0 | 0 | 0 | 0 | 0 | 0 | 0 | 0 | 0 | 0 | 0 | 0 | 0 | 0 | 0 | 0 | 0 | 3.565 | 9.4 | 9.4 | 1 | 3.3465 | 0
101 | 991676013 | 991690140 | 337974813 | 1 | 1 | 1 | 3 | 101-0388 | ТССЦ Московской обл., 101-0388, приказ Минстроя России №675/пр от 28.02.2017 № 254/пр | Краски масляные земляные марки МА-0115 мумия, сурик железный | 1348 | 39568864 | т | т | 1000 | 0 | 1625292450 | 2e-05 | 51858.14 | 0 | 0 | 0 | 15118.99 | 0 | 0 | 0 | 3.43 | 1 | 1 | 1 | 0 | 1 | 0 | 0 | 0 | 2e-05 |  | 0 | 2 | 991690142 | 1 | 0 | 356 | 0 | 0 | 0 | 0 | 0 | 0 | 0 | 0 | 0 | 0 | 0 | 0 | 0 | 0 | 0 | 0 | 0 | 0 | 0 | 0 | 0 | 0 | 0.0002 | 51858.14 | 15118.99 | 3.43 | 0.3 | 0
101 | 991676013 | 991690140 | 337971866 | 1 | 1 | 1 | 3 | 101-0587 | ТССЦ Московской обл., 101-0587, приказ Минстроя России №675/пр от 28.02.2017 № 254/пр | Масло индустриальное И-20А | 1348 | 39568864 | т | т | 1000 | 0 | 1910714448 | 0.00011 | 63750.08 | 0 | 0 | 0 | 9266 | 0 | 0 | 0 | 6.88 | 1 | 1 | 1 | 0 | 1 | 0 | 0 | 0 | 0.00011 |  | 0 | 2 | 991690143 | 1 | 0 | 357 | 0 | 0 | 0 | 0 | 0 | 0 | 0 | 0 | 0 | 0 | 0 | 0 | 0 | 0 | 0 | 0 | 0 | 0 | 0 | 0 | 0 | 0 | 0.0011 | 63750.08 | 9266 | 6.88 | 1.02 | 0
101 | 991676013 | 991690140 | 337974988 | 1 | 1 | 1 | 3 | 101-0628 | ТССЦ Московской обл., 101-0628, приказ Минстроя России №675/пр от 28.02.2017 № 254/пр | Олифа комбинированная, марки К-3 | 1348 | 39568864 | т | т | 1000 | 0 | 24062879 | 1e-05 | 66613.5 | 0 | 0 | 0 | 16950 | 0 | 0 | 0 | 3.93 | 1 | 1 | 1 | 0 | 1 | 0 | 0 | 0 | 1e-05 |  | 0 | 2 | 991690144 | 1 | 0 | 358 | 0 | 0 | 0 | 0 | 0 | 0 | 0 | 0 | 0 | 0 | 0 | 0 | 0 | 0 | 0 | 0 | 0 | 0 | 0 | 0 | 0 | 0 | 0.0001 | 66613.5 | 16950 | 3.93 | 0.17 | 0
101 | 991676013 | 991690140 | 337972378 | 1 | 1 | 1 | 3 | 101-1669 | ТССЦ Московской обл., 101-1669, приказ Минстроя России №675/пр от 28.02.2017 № 254/пр | Очес льняной | 1346 | 39568864 | кг | кг | 1 | 0 | -2113933962 | 0.01 | 77.56 | 0 | 0 | 0 | 37.29 | 0 | 0 | 0 | 2.08 | 1 | 1 | 1 | 0 | 1 | 0 | 0 | 0 | 0.01 |  | 0 | 2 | 991690145 | 1 | 0 | 359 | 0 | 0 | 0 | 0 | 0 | 0 | 0 | 0 | 0 | 0 | 0 | 0 | 0 | 0 | 0 | 0 | 0 | 0 | 0 | 0 | 0 | 0 | 0.1 | 77.56 | 37.29 | 2.08 | 0.37 | 0
101 | 991676013 | 991690140 | 338005027 | 1 | 1 | 1 | 3 | 301-1467 | ТССЦ Московской обл., 301-1467, приказ Минстроя России №675/пр от 28.02.2017 № 256/пр | Термометр прямой (угловой) ртутный (ножка 66 мм) до 160 град С в оправе | 1035 | 1013 | компл. | компл. | 1 | 1 | 764147688 | -1 | 1216.15 | 0 | 0 | 0 | 124.99 | 0 | 0 | 0 | 9.73 | 1 | 1 | 1 | 0 | 1 | 0 | 0 | 0 | -1 |  | 0 | 2 | 991690146 | 1 | 6144 | 360 | 0 | 0 | 0 | 0 | 0 | 0 | 0 | 0 | 0 | 0 | 0 | 0 | 0 | 0 | 0 | 0 | 0 | 0 | 0 | 0 | 0 | 0 | -10 | 1216.15 | 124.99 | 9.73 | -124.99 | 0
101 | 991676013 | 991690140 | 0 | 0 | 1 | 1 | 3 | Цена поставщика |  | Термометр РОСМА БТ-51.211 | 1354 | 1010 | шт | шт. | 1 | 0 | 92671346 | 1 | 890.83 | 0 | 0 | 0 | 890.83 | 0 | 0 | 0 | 1 | 1 | 1 | 1 | 0 | 0 | 0 | 0 | 0 | 1 |  | 0 | 1 | -1 | 0 | 0 |  | 0 | 0 | 0 | 0 | 0 | 0 | 0 | 0 | 0 | 0 | 0 | 0 | 0 | 0 | 0 | 0 | 0 | 0 | 0 | 0 | 0 | 0 | 10 | 890.83 | 890.83 | 1 | 890.83 | 0
106 | 991675999 | 991692533 | 37775402 | 1 | 1 | 1 | 1 | 1-1035-90 |  | Рабочий строитель среднего разряда 3,5 | 1369 | 1013 | чел.-ч | чел.-ч | 1 | 0 | 855544366 | 81 | 0 | 0 | 0 | 9.07 | 0 | 0 | 0 | 9.07 | 1 | 1 | 1 | 1 | 0 | 1 | 0 | 0 | 0 | 81 |  | 1 | 2 | 991692534 | 1 | 0 | 361 | 0 | 0 | 0 | 0 | 0 | 0 | 0 | 0 | 0 | 0 | 0 | 0 | 0 | 0 | 0 | 0 | 0 | 0 | 0 | 0 | 0 | 0 | 4.05 | 9.07 | 9.07 | 1 | 734.67 | 0
106 | 991675999 | 991692533 | 338039342 | 1 | 1 | 1 | 2 | 400001 | ТСЭМ Московской обл., 400001, приказ Минстроя России №675/пр от 28.02.2017 № 264/пр | Автомобили бортовые, грузоподъемность до 5 т | 1368 | 91022270 | маш.-ч | маш.-ч | 1 | 0 | 1230759911 | 0.05 | 0 | 87.17 | 11.6 | 0 | 0 | 87.17 | 11.6 | 0 | 1 | 1 | 1 | 1 | 0 | 1 | 0 | 0 | 0 | 0.05 |  | 0 | 2 | 991692535 | 1 | 0 | 362 | 0 | 0 | 0 | 0 | 0 | 0 | 0 | 0 | 0 | 0 | 0 | 0 | 0 | 0 | 0 | 0 | 0 | 0 | 0 | 0 | 0 | 0 | 0.0025 | 87.17 | 87.17 | 1 | 4.36 | 0.58
106 | 991675999 | 991692533 | 337974813 | 1 | 1 | 1 | 3 | 101-0388 | ТССЦ Московской обл., 101-0388, приказ Минстроя России №675/пр от 28.02.2017 № 254/пр | Краски масляные земляные марки МА-0115 мумия, сурик железный | 1348 | 39568864 | т | т | 1000 | 0 | 1625292450 | 0.0014 | 15118.99 | 0 | 0 | 0 | 15118.99 | 0 | 0 | 0 | 1 | 1 | 1 | 1 | 0 | 1 | 0 | 0 | 0 | 0.0014 |  | 0 | 2 | 991692536 | 1 | 0 | 363 | 0 | 0 | 0 | 0 | 0 | 0 | 0 | 0 | 0 | 0 | 0 | 0 | 0 | 0 | 0 | 0 | 0 | 0 | 0 | 0 | 0 | 0 | 7e-05 | 15118.99 | 15118.99 | 1 | 21.17 | 0
106 | 991675999 | 991692533 | 337974988 | 1 | 1 | 1 | 3 | 101-0628 | ТССЦ Московской обл., 101-0628, приказ Минстроя России №675/пр от 28.02.2017 № 254/пр | Олифа комбинированная, марки К-3 | 1348 | 39568864 | т | т | 1000 | 0 | 24062879 | 0.0007 | 16950 | 0 | 0 | 0 | 16950 | 0 | 0 | 0 | 1 | 1 | 1 | 1 | 0 | 1 | 0 | 0 | 0 | 0.0007 |  | 0 | 2 | 991692537 | 1 | 0 | 364 | 0 | 0 | 0 | 0 | 0 | 0 | 0 | 0 | 0 | 0 | 0 | 0 | 0 | 0 | 0 | 0 | 0 | 0 | 0 | 0 | 0 | 0 | 3.5e-05 | 16950 | 16950 | 1 | 11.87 | 0
106 | 991675999 | 991692533 | 337972378 | 1 | 1 | 1 | 3 | 101-1669 | ТССЦ Московской обл., 101-1669, приказ Минстроя России №675/пр от 28.02.2017 № 254/пр | Очес льняной | 1346 | 39568864 | кг | кг | 1 | 0 | -2113933962 | 0.7 | 37.29 | 0 | 0 | 0 | 37.29 | 0 | 0 | 0 | 1 | 1 | 1 | 1 | 0 | 1 | 0 | 0 | 0 | 0.7 |  | 0 | 2 | 991692538 | 1 | 0 | 365 | 0 | 0 | 0 | 0 | 0 | 0 | 0 | 0 | 0 | 0 | 0 | 0 | 0 | 0 | 0 | 0 | 0 | 0 | 0 | 0 | 0 | 0 | 0.035 | 37.29 | 37.29 | 1 | 26.1 | 0
106 | 991675999 | 991692533 | 338006894 | 1 | 1 | 1 | 3 | 302-1342 | ТССЦ Московской обл., 302-1342, приказ Минстроя России №675/пр от 28.02.2017 № 256/пр | Вентили проходные муфтовые 15кч18п для воды давлением 1,6 МПа (16 кгс/см2), диаметром 20 мм | 195242642 | 1010 | шт. | шт. | 1 | 1 | -1088841062 | -100 | 21.81 | 0 | 0 | 0 | 21.81 | 0 | 0 | 0 | 1 | 1 | 1 | 1 | 0 | 1 | 0 | 0 | 0 | -100 |  | 0 | 2 | 991692539 | 1 | 6144 | 366 | 0 | 0 | 0 | 0 | 0 | 0 | 0 | 0 | 0 | 0 | 0 | 0 | 0 | 0 | 0 | 0 | 0 | 0 | 0 | 0 | 0 | 0 | -5 | 21.81 | 21.81 | 1 | -2181 | 0
106 | 991675999 | 991692533 | 0 | 0 | 1 | 1 | 3 | Цена поставщика |  | Кран со спуском воздуха Itapарт.115 G1/2 | 1354 | 1010 | шт | шт. | 1 | 0 | -236152045 | 100 | 373.33 | 0 | 0 | 0 | 373.33 | 0 | 0 | 0 | 1 | 1 | 1 | 1 | 0 | 0 | 0 | 0 | 0 | 100 |  | 0 | 1 | -1 | 0 | 0 |  | 0 | 0 | 0 | 0 | 0 | 0 | 0 | 0 | 0 | 0 | 0 | 0 | 0 | 0 | 0 | 0 | 0 | 0 | 0 | 0 | 0 | 0 | 5 | 373.33 | 373.33 | 1 | 37333 | 0
107 | 991676013 | 991692533 | 37775402 | 1 | 1 | 1 | 1 | 1-1035-90 |  | Рабочий строитель среднего разряда 3,5 | 1369 | 1013 | чел.-ч | чел.-ч | 1 | 0 | 855544366 | 81 | 0 | 0 | 0 | 9.07 | 0 | 0 | 0 | 9.07 | 1 | 1 | 1 | 1 | 0 | 1 | 0 | 0 | 0 | 81 |  | 1 | 2 | 991692534 | 1 | 0 | 368 | 0 | 0 | 0 | 0 | 0 | 0 | 0 | 0 | 0 | 0 | 0 | 0 | 0 | 0 | 0 | 0 | 0 | 0 | 0 | 0 | 0 | 0 | 4.05 | 9.07 | 9.07 | 1 | 734.67 | 0
107 | 991676013 | 991692533 | 338039342 | 1 | 1 | 1 | 2 | 400001 | ТСЭМ Московской обл., 400001, приказ Минстроя России №675/пр от 28.02.2017 № 264/пр | Автомобили бортовые, грузоподъемность до 5 т | 1368 | 91022270 | маш.-ч | маш.-ч | 1 | 0 | 1230759911 | 0.05 | 0 | 932.72 | 389.76 | 0 | 0 | 87.17 | 11.6 | 0 | 1 | 10.7 | 33.6 | 1 | 0 | 1 | 0 | 0 | 0 | 0.05 |  | 0 | 2 | 991692535 | 1 | 0 | 369 | 0 | 0 | 0 | 0 | 0 | 0 | 0 | 0 | 0 | 0 | 0 | 0 | 0 | 0 | 0 | 0 | 0 | 0 | 0 | 0 | 0 | 0 | 0.0025 | 932.72 | 87.17 | 10.7 | 4.36 | 0.58
107 | 991676013 | 991692533 | 337974813 | 1 | 1 | 1 | 3 | 101-0388 | ТССЦ Московской обл., 101-0388, приказ Минстроя России №675/пр от 28.02.2017 № 254/пр | Краски масляные земляные марки МА-0115 мумия, сурик железный | 1348 | 39568864 | т | т | 1000 | 0 | 1625292450 | 0.0014 | 51858.14 | 0 | 0 | 0 | 15118.99 | 0 | 0 | 0 | 3.43 | 1 | 1 | 1 | 0 | 1 | 0 | 0 | 0 | 0.0014 |  | 0 | 2 | 991692536 | 1 | 0 | 370 | 0 | 0 | 0 | 0 | 0 | 0 | 0 | 0 | 0 | 0 | 0 | 0 | 0 | 0 | 0 | 0 | 0 | 0 | 0 | 0 | 0 | 0 | 7e-05 | 51858.14 | 15118.99 | 3.43 | 21.17 | 0
107 | 991676013 | 991692533 | 337974988 | 1 | 1 | 1 | 3 | 101-0628 | ТССЦ Московской обл., 101-0628, приказ Минстроя России №675/пр от 28.02.2017 № 254/пр | Олифа комбинированная, марки К-3 | 1348 | 39568864 | т | т | 1000 | 0 | 24062879 | 0.0007 | 66613.5 | 0 | 0 | 0 | 16950 | 0 | 0 | 0 | 3.93 | 1 | 1 | 1 | 0 | 1 | 0 | 0 | 0 | 0.0007 |  | 0 | 2 | 991692537 | 1 | 0 | 371 | 0 | 0 | 0 | 0 | 0 | 0 | 0 | 0 | 0 | 0 | 0 | 0 | 0 | 0 | 0 | 0 | 0 | 0 | 0 | 0 | 0 | 0 | 3.5e-05 | 66613.5 | 16950 | 3.93 | 11.87 | 0
107 | 991676013 | 991692533 | 337972378 | 1 | 1 | 1 | 3 | 101-1669 | ТССЦ Московской обл., 101-1669, приказ Минстроя России №675/пр от 28.02.2017 № 254/пр | Очес льняной | 1346 | 39568864 | кг | кг | 1 | 0 | -2113933962 | 0.7 | 77.56 | 0 | 0 | 0 | 37.29 | 0 | 0 | 0 | 2.08 | 1 | 1 | 1 | 0 | 1 | 0 | 0 | 0 | 0.7 |  | 0 | 2 | 991692538 | 1 | 0 | 372 | 0 | 0 | 0 | 0 | 0 | 0 | 0 | 0 | 0 | 0 | 0 | 0 | 0 | 0 | 0 | 0 | 0 | 0 | 0 | 0 | 0 | 0 | 0.035 | 77.56 | 37.29 | 2.08 | 26.1 | 0
107 | 991676013 | 991692533 | 338006894 | 1 | 1 | 1 | 3 | 302-1342 | ТССЦ Московской обл., 302-1342, приказ Минстроя России №675/пр от 28.02.2017 № 256/пр | Вентили проходные муфтовые 15кч18п для воды давлением 1,6 МПа (16 кгс/см2), диаметром 20 мм | 195242642 | 1010 | шт. | шт. | 1 | 1 | -1088841062 | -100 | 146.35 | 0 | 0 | 0 | 21.81 | 0 | 0 | 0 | 6.71 | 1 | 1 | 1 | 0 | 1 | 0 | 0 | 0 | -100 |  | 0 | 2 | 991692539 | 1 | 6144 | 373 | 0 | 0 | 0 | 0 | 0 | 0 | 0 | 0 | 0 | 0 | 0 | 0 | 0 | 0 | 0 | 0 | 0 | 0 | 0 | 0 | 0 | 0 | -5 | 146.35 | 21.81 | 6.71 | -2181 | 0
107 | 991676013 | 991692533 | 0 | 0 | 1 | 1 | 3 | Цена поставщика |  | Кран со спуском воздуха Itapарт.115 G1/2 | 1354 | 1010 | шт | шт. | 1 | 0 | -236152045 | 100 | 373.33 | 0 | 0 | 0 | 373.33 | 0 | 0 | 0 | 1 | 1 | 1 | 1 | 0 | 0 | 0 | 0 | 0 | 100 |  | 0 | 1 | -1 | 0 | 0 |  | 0 | 0 | 0 | 0 | 0 | 0 | 0 | 0 | 0 | 0 | 0 | 0 | 0 | 0 | 0 | 0 | 0 | 0 | 0 | 0 | 0 | 0 | 5 | 373.33 | 373.33 | 1 | 37333 | 0
112 | 991675999 | 991692942 | 37775402 | 1 | 1 | 1 | 1 | 1-1035-90 |  | Рабочий строитель среднего разряда 3,5 | 1369 | 1013 | чел.-ч | чел.-ч | 1 | 0 | 855544366 | 0.588 | 0 | 0 | 0 | 9.07 | 0 | 0 | 0 | 9.07 | 1 | 1 | 1 | 1 | 0 | 1 | 1 | 0 | 0 | 1.47 | )*0,4 | 1 | 2 | 991692943 | 1 | 0 | 375 | 0 | 0 | 0 | 0 | 0 | 0 | 0 | 0 | 0 | 0 | 0 | 0 | 0 | 0 | 0 | 0 | 0 | 0 | 0 | 0 | 0 | 0 | 2.352 | 9.07 | 9.07 | 1 | 5.332 | 0
112 | 991675999 | 991692942 | 338037086 | 1 | 1 | 1 | 2 | 040502 | ТСЭМ Московской обл., 040502, приказ Минстроя России №675/пр от 28.02.2017 № 264/пр | Установки для сварки ручной дуговой (постоянного тока) | 1368 | 91022270 | маш.-ч | маш.-ч | 1 | 0 | 1474986261 | 0.14 | 0 | 8.1 | 0 | 0 | 0 | 8.1 | 0 | 0 | 1 | 1 | 1 | 1 | 0 | 1 | 1 | 0 | 0 | 0.35 | )*0,4 | 0 | 2 | 991692944 | 1 | 0 | 376 | 0 | 0 | 0 | 0 | 0 | 0 | 0 | 0 | 0 | 0 | 0 | 0 | 0 | 0 | 0 | 0 | 0 | 0 | 0 | 0 | 0 | 0 | 0.56 | 8.1 | 8.1 | 1 | 1.136 | 0
112 | 991675999 | 991692942 | 338039342 | 1 | 1 | 1 | 2 | 400001 | ТСЭМ Московской обл., 400001, приказ Минстроя России №675/пр от 28.02.2017 № 264/пр | Автомобили бортовые, грузоподъемность до 5 т | 1368 | 91022270 | маш.-ч | маш.-ч | 1 | 0 | 1230759911 | 0.004 | 0 | 87.17 | 11.6 | 0 | 0 | 87.17 | 11.6 | 0 | 1 | 1 | 1 | 1 | 0 | 1 | 1 | 0 | 0 | 0.01 | )*0,4 | 0 | 2 | 991692945 | 1 | 0 | 377 | 0 | 0 | 0 | 0 | 0 | 0 | 0 | 0 | 0 | 0 | 0 | 0 | 0 | 0 | 0 | 0 | 0 | 0 | 0 | 0 | 0 | 0 | 0.016 | 87.17 | 87.17 | 1 | 0.348 | 0.048
112 | 991675999 | 991692942 | 337978401 | 1 | 1 | 1 | 3 | 101-1522 | ТССЦ Московской обл., 101-1522, приказ Минстроя России №675/пр от 28.02.2017 № 254/пр | Электроды диаметром 5 мм Э42А | 1348 | 39568864 | т | т | 1000 | 0 | -2063358494 | 0 | 10362 | 0 | 0 | 0 | 10362 | 0 | 0 | 0 | 1 | 1 | 1 | 1 | 0 | 1 | 1 | 0 | 0 | 0.00014 | )*0 | 0 | 2 | 991692946 | 1 | 0 | 378 | 0 | 0 | 0 | 0 | 0 | 0 | 0 | 0 | 0 | 0 | 0 | 0 | 0 | 0 | 0 | 0 | 0 | 0 | 0 | 0 | 0 | 0 | 0 | 10362 | 10362 | 1 | 0 | 0
112 | 991675999 | 991692942 | 337978654 | 1 | 1 | 1 | 3 | 101-2575 | ТССЦ Московской обл., 101-2575, приказ Минстроя России №675/пр от 28.02.2017 № 254/пр | Болты с гайками и шайбами для санитарно-технических работ диаметром 12 мм | 1348 | 39568864 | т | т | 1000 | 0 | -215593005 | 0 | 15323 | 0 | 0 | 0 | 15323 | 0 | 0 | 0 | 1 | 1 | 1 | 1 | 0 | 1 | 1 | 0 | 0 | 0.0011 | )*0 | 0 | 2 | 991692947 | 1 | 0 | 379 | 0 | 0 | 0 | 0 | 0 | 0 | 0 | 0 | 0 | 0 | 0 | 0 | 0 | 0 | 0 | 0 | 0 | 0 | 0 | 0 | 0 | 0 | 0 | 15323 | 15323 | 1 | 0 | 0
112 | 991675999 | 991692942 | 338025032 | 1 | 1 | 1 | 3 | 507-0980 | ТССЦ Московской обл., 507-0980, приказ Минстроя России №675/пр от 28.02.2017 № 258/пр | Фланцы стальные плоские приварные из стали ВСт3сп2, ВСт3сп3, давлением 1,0 МПа (10 кгс/см2), диаметром 25 мм | 195242642 | 1010 | шт. | шт. | 1 | 0 | -953277431 | 0 | 16.8 | 0 | 0 | 0 | 16.8 | 0 | 0 | 0 | 1 | 1 | 1 | 1 | 0 | 1 | 1 | 0 | 0 | 2 | )*0 | 0 | 2 | 991692949 | 1 | 0 | 381 | 0 | 0 | 0 | 0 | 0 | 0 | 0 | 0 | 0 | 0 | 0 | 0 | 0 | 0 | 0 | 0 | 0 | 0 | 0 | 0 | 0 | 0 | 0 | 16.8 | 16.8 | 1 | 0 | 0
112 | 991675999 | 991692942 | 338036064 | 1 | 1 | 1 | 3 | 509-0966 | ТССЦ Московской обл., 509-0966, приказ Минстроя России №675/пр от 28.02.2017 № 258/пр | Прокладки из паронита марки ПМБ, толщиной 1 мм, диаметром 50 мм | 1356 | 1010 | 1000 шт. | 1000 шт. | 1000 | 0 | 469352752 | 0 | 3450.01 | 0 | 0 | 0 | 3450.01 | 0 | 0 | 0 | 1 | 1 | 1 | 1 | 0 | 1 | 1 | 0 | 0 | 0.002 | )*0 | 0 | 2 | 991692950 | 1 | 0 | 382 | 0 | 0 | 0 | 0 | 0 | 0 | 0 | 0 | 0 | 0 | 0 | 0 | 0 | 0 | 0 | 0 | 0 | 0 | 0 | 0 | 0 | 0 | 0 | 3450.01 | 3450.01 | 1 | 0 | 0
113 | 991676013 | 991692942 | 37775402 | 1 | 1 | 1 | 1 | 1-1035-90 |  | Рабочий строитель среднего разряда 3,5 | 1369 | 1013 | чел.-ч | чел.-ч | 1 | 0 | 855544366 | 0.588 | 0 | 0 | 0 | 9.07 | 0 | 0 | 0 | 9.07 | 1 | 1 | 1 | 1 | 0 | 1 | 1 | 0 | 0 | 1.47 | )*0,4 | 1 | 2 | 991692943 | 1 | 0 | 383 | 0 | 0 | 0 | 0 | 0 | 0 | 0 | 0 | 0 | 0 | 0 | 0 | 0 | 0 | 0 | 0 | 0 | 0 | 0 | 0 | 0 | 0 | 2.352 | 9.07 | 9.07 | 1 | 5.332 | 0
113 | 991676013 | 991692942 | 338037086 | 1 | 1 | 1 | 2 | 040502 | ТСЭМ Московской обл., 040502, приказ Минстроя России №675/пр от 28.02.2017 № 264/пр | Установки для сварки ручной дуговой (постоянного тока) | 1368 | 91022270 | маш.-ч | маш.-ч | 1 | 0 | 1474986261 | 0.14 | 0 | 60.26 | 0 | 0 | 0 | 8.1 | 0 | 0 | 1 | 7.44 | 33.6 | 1 | 0 | 1 | 1 | 0 | 0 | 0.35 | )*0,4 | 0 | 2 | 991692944 | 1 | 0 | 384 | 0 | 0 | 0 | 0 | 0 | 0 | 0 | 0 | 0 | 0 | 0 | 0 | 0 | 0 | 0 | 0 | 0 | 0 | 0 | 0 | 0 | 0 | 0.56 | 60.26 | 8.1 | 7.44 | 1.136 | 0
113 | 991676013 | 991692942 | 338039342 | 1 | 1 | 1 | 2 | 400001 | ТСЭМ Московской обл., 400001, приказ Минстроя России №675/пр от 28.02.2017 № 264/пр | Автомобили бортовые, грузоподъемность до 5 т | 1368 | 91022270 | маш.-ч | маш.-ч | 1 | 0 | 1230759911 | 0.004 | 0 | 932.72 | 389.76 | 0 | 0 | 87.17 | 11.6 | 0 | 1 | 10.7 | 33.6 | 1 | 0 | 1 | 1 | 0 | 0 | 0.01 | )*0,4 | 0 | 2 | 991692945 | 1 | 0 | 385 | 0 | 0 | 0 | 0 | 0 | 0 | 0 | 0 | 0 | 0 | 0 | 0 | 0 | 0 | 0 | 0 | 0 | 0 | 0 | 0 | 0 | 0 | 0.016 | 932.72 | 87.17 | 10.7 | 0.348 | 0.048
113 | 991676013 | 991692942 | 337978401 | 1 | 1 | 1 | 3 | 101-1522 | ТССЦ Московской обл., 101-1522, приказ Минстроя России №675/пр от 28.02.2017 № 254/пр | Электроды диаметром 5 мм Э42А | 1348 | 39568864 | т | т | 1000 | 0 | -2063358494 | 0 | 93568.86 | 0 | 0 | 0 | 10362 | 0 | 0 | 0 | 9.03 | 1 | 1 | 1 | 0 | 1 | 1 | 0 | 0 | 0.00014 | )*0 | 0 | 2 | 991692946 | 1 | 0 | 386 | 0 | 0 | 0 | 0 | 0 | 0 | 0 | 0 | 0 | 0 | 0 | 0 | 0 | 0 | 0 | 0 | 0 | 0 | 0 | 0 | 0 | 0 | 0 | 93568.86 | 10362 | 9.03 | 0 | 0
113 | 991676013 | 991692942 | 337978654 | 1 | 1 | 1 | 3 | 101-2575 | ТССЦ Московской обл., 101-2575, приказ Минстроя России №675/пр от 28.02.2017 № 254/пр | Болты с гайками и шайбами для санитарно-технических работ диаметром 12 мм | 1348 | 39568864 | т | т | 1000 | 0 | -215593005 | 0 | 76002.08 | 0 | 0 | 0 | 15323 | 0 | 0 | 0 | 4.96 | 1 | 1 | 1 | 0 | 1 | 1 | 0 | 0 | 0.0011 | )*0 | 0 | 2 | 991692947 | 1 | 0 | 387 | 0 | 0 | 0 | 0 | 0 | 0 | 0 | 0 | 0 | 0 | 0 | 0 | 0 | 0 | 0 | 0 | 0 | 0 | 0 | 0 | 0 | 0 | 0 | 76002.08 | 15323 | 4.96 | 0 | 0
113 | 991676013 | 991692942 | 338025032 | 1 | 1 | 1 | 3 | 507-0980 | ТССЦ Московской обл., 507-0980, приказ Минстроя России №675/пр от 28.02.2017 № 258/пр | Фланцы стальные плоские приварные из стали ВСт3сп2, ВСт3сп3, давлением 1,0 МПа (10 кгс/см2), диаметром 25 мм | 195242642 | 1010 | шт. | шт. | 1 | 0 | -953277431 | 0 | 106.51 | 0 | 0 | 0 | 16.8 | 0 | 0 | 0 | 6.34 | 1 | 1 | 1 | 0 | 1 | 1 | 0 | 0 | 2 | )*0 | 0 | 2 | 991692949 | 1 | 0 | 389 | 0 | 0 | 0 | 0 | 0 | 0 | 0 | 0 | 0 | 0 | 0 | 0 | 0 | 0 | 0 | 0 | 0 | 0 | 0 | 0 | 0 | 0 | 0 | 106.51 | 16.8 | 6.34 | 0 | 0
113 | 991676013 | 991692942 | 338036064 | 1 | 1 | 1 | 3 | 509-0966 | ТССЦ Московской обл., 509-0966, приказ Минстроя России №675/пр от 28.02.2017 № 258/пр | Прокладки из паронита марки ПМБ, толщиной 1 мм, диаметром 50 мм | 1356 | 1010 | 1000 шт. | 1000 шт. | 1000 | 0 | 469352752 | 0 | 9763.53 | 0 | 0 | 0 | 3450.01 | 0 | 0 | 0 | 2.83 | 1 | 1 | 1 | 0 | 1 | 1 | 0 | 0 | 0.002 | )*0 | 0 | 2 | 991692950 | 1 | 0 | 390 | 0 | 0 | 0 | 0 | 0 | 0 | 0 | 0 | 0 | 0 | 0 | 0 | 0 | 0 | 0 | 0 | 0 | 0 | 0 | 0 | 0 | 0 | 0 | 9763.53 | 3450.01 | 2.83 | 0 | 0
114 | 991675999 | 991694665 | 37775402 | 1 | 1 | 1 | 1 | 1-1035-90 |  | Рабочий строитель среднего разряда 3,5 | 1369 | 1013 | чел.-ч | чел.-ч | 1 | 0 | 855544366 | 1.6905 | 0 | 0 | 0 | 9.07 | 0 | 0 | 0 | 9.07 | 1 | 1 | 1 | 1 | 0 | 1 | 1 | 0 | 0 | 1.47 | )*1,15 | 1 | 2 | 991694714 | 1 | 0 | 391 | 0 | 0 | 0 | 0 | 0 | 0 | 0 | 0 | 0 | 0 | 0 | 0 | 0 | 0 | 0 | 0 | 0 | 0 | 0 | 0 | 0 | 0 | 6.762 | 9.07 | 9.07 | 1 | 15.3295 | 0
114 | 991675999 | 991694665 | 338037086 | 1 | 1 | 1 | 2 | 040502 | ТСЭМ Московской обл., 040502, приказ Минстроя России №675/пр от 28.02.2017 № 264/пр | Установки для сварки ручной дуговой (постоянного тока) | 1368 | 91022270 | маш.-ч | маш.-ч | 1 | 0 | 1474986261 | 0.4375 | 0 | 8.1 | 0 | 0 | 0 | 8.1 | 0 | 0 | 1 | 1 | 1 | 1 | 0 | 1 | 1 | 0 | 0 | 0.35 | )*1,25 | 0 | 2 | 991694715 | 1 | 0 | 392 | 0 | 0 | 0 | 0 | 0 | 0 | 0 | 0 | 0 | 0 | 0 | 0 | 0 | 0 | 0 | 0 | 0 | 0 | 0 | 0 | 0 | 0 | 1.75 | 8.1 | 8.1 | 1 | 3.55 | 0
114 | 991675999 | 991694665 | 338039342 | 1 | 1 | 1 | 2 | 400001 | ТСЭМ Московской обл., 400001, приказ Минстроя России №675/пр от 28.02.2017 № 264/пр | Автомобили бортовые, грузоподъемность до 5 т | 1368 | 91022270 | маш.-ч | маш.-ч | 1 | 0 | 1230759911 | 0.0125 | 0 | 87.17 | 11.6 | 0 | 0 | 87.17 | 11.6 | 0 | 1 | 1 | 1 | 1 | 0 | 1 | 1 | 0 | 0 | 0.01 | )*1,25 | 0 | 2 | 991694716 | 1 | 0 | 393 | 0 | 0 | 0 | 0 | 0 | 0 | 0 | 0 | 0 | 0 | 0 | 0 | 0 | 0 | 0 | 0 | 0 | 0 | 0 | 0 | 0 | 0 | 0.05 | 87.17 | 87.17 | 1 | 1.0875 | 0.15
114 | 991675999 | 991694665 | 337978401 | 1 | 1 | 1 | 3 | 101-1522 | ТССЦ Московской обл., 101-1522, приказ Минстроя России №675/пр от 28.02.2017 № 254/пр | Электроды диаметром 5 мм Э42А | 1348 | 39568864 | т | т | 1000 | 0 | -2063358494 | 0.00014 | 10362 | 0 | 0 | 0 | 10362 | 0 | 0 | 0 | 1 | 1 | 1 | 1 | 0 | 1 | 0 | 0 | 0 | 0.00014 |  | 0 | 2 | 991694717 | 1 | 0 | 394 | 0 | 0 | 0 | 0 | 0 | 0 | 0 | 0 | 0 | 0 | 0 | 0 | 0 | 0 | 0 | 0 | 0 | 0 | 0 | 0 | 0 | 0 | 0.00056 | 10362 | 10362 | 1 | 1.45 | 0
114 | 991675999 | 991694665 | 337978654 | 1 | 1 | 1 | 3 | 101-2575 | ТССЦ Московской обл., 101-2575, приказ Минстроя России №675/пр от 28.02.2017 № 254/пр | Болты с гайками и шайбами для санитарно-технических работ диаметром 12 мм | 1348 | 39568864 | т | т | 1000 | 0 | -215593005 | 0.0011 | 15323 | 0 | 0 | 0 | 15323 | 0 | 0 | 0 | 1 | 1 | 1 | 1 | 0 | 1 | 0 | 0 | 0 | 0.0011 |  | 0 | 2 | 991694718 | 1 | 0 | 395 | 0 | 0 | 0 | 0 | 0 | 0 | 0 | 0 | 0 | 0 | 0 | 0 | 0 | 0 | 0 | 0 | 0 | 0 | 0 | 0 | 0 | 0 | 0.0044 | 15323 | 15323 | 1 | 16.86 | 0
114 | 991675999 | 991694665 | 338025032 | 1 | 1 | 1 | 3 | 507-0980 | ТССЦ Московской обл., 507-0980, приказ Минстроя России №675/пр от 28.02.2017 № 258/пр | Фланцы стальные плоские приварные из стали ВСт3сп2, ВСт3сп3, давлением 1,0 МПа (10 кгс/см2), диаметром 25 мм | 195242642 | 1010 | шт. | шт. | 1 | 0 | -953277431 | 2 | 16.8 | 0 | 0 | 0 | 16.8 | 0 | 0 | 0 | 1 | 1 | 1 | 1 | 0 | 1 | 0 | 0 | 0 | 2 |  | 0 | 2 | 991694720 | 1 | 0 | 397 | 0 | 0 | 0 | 0 | 0 | 0 | 0 | 0 | 0 | 0 | 0 | 0 | 0 | 0 | 0 | 0 | 0 | 0 | 0 | 0 | 0 | 0 | 8 | 16.8 | 16.8 | 1 | 33.6 | 0
114 | 991675999 | 991694665 | 338036064 | 1 | 1 | 1 | 3 | 509-0966 | ТССЦ Московской обл., 509-0966, приказ Минстроя России №675/пр от 28.02.2017 № 258/пр | Прокладки из паронита марки ПМБ, толщиной 1 мм, диаметром 50 мм | 1356 | 1010 | 1000 шт. | 1000 шт. | 1000 | 0 | 469352752 | 0.002 | 3450.01 | 0 | 0 | 0 | 3450.01 | 0 | 0 | 0 | 1 | 1 | 1 | 1 | 0 | 1 | 0 | 0 | 0 | 0.002 |  | 0 | 2 | 991694721 | 1 | 0 | 398 | 0 | 0 | 0 | 0 | 0 | 0 | 0 | 0 | 0 | 0 | 0 | 0 | 0 | 0 | 0 | 0 | 0 | 0 | 0 | 0 | 0 | 0 | 0.008 | 3450.01 | 3450.01 | 1 | 6.9 | 0
114 | 991675999 | 991694665 | 0 | 0 | 1 | 1 | 3 | Цена поставщика |  | Кран шаровый латун. Ду15 Itap арт.091 | 1354 | 1010 | шт | шт. | 1 | 0 | 1258745788 | 0.25 | 282.5 | 0 | 0 | 0 | 282.5 | 0 | 0 | 0 | 1 | 1 | 1 | 1 | 0 | 0 | 0 | 0 | 0 | 0.25 |  | 0 | 1 | -1 | 0 | 0 |  | 0 | 0 | 0 | 0 | 0 | 0 | 0 | 0 | 0 | 0 | 0 | 0 | 0 | 0 | 0 | 0 | 0 | 0 | 0 | 0 | 0 | 0 | 1 | 282.5 | 282.5 | 1 | 70.63 | 0
114 | 991675999 | 991694665 | 0 | 0 | 1 | 1 | 3 | Цена поставщика |  | Кран шаровый латун. Ду20 Itap арт.091 | 1354 | 1010 | шт | шт. | 1 | 0 | -1493879062 | 0.25 | 383.33 | 0 | 0 | 0 | 383.33 | 0 | 0 | 0 | 1 | 1 | 1 | 1 | 0 | 0 | 0 | 0 | 0 | 0.25 |  | 0 | 1 | -1 | 0 | 0 |  | 0 | 0 | 0 | 0 | 0 | 0 | 0 | 0 | 0 | 0 | 0 | 0 | 0 | 0 | 0 | 0 | 0 | 0 | 0 | 0 | 0 | 0 | 1 | 383.33 | 383.33 | 1 | 95.83 | 0
114 | 991675999 | 991694665 | 0 | 0 | 1 | 1 | 3 | Цена поставщика |  | Кран шаровый латун. Ду25 Itap арт.091 | 1354 | 1010 | шт | шт. | 1 | 0 | -1075008965 | 0.25 | 622.5 | 0 | 0 | 0 | 622.5 | 0 | 0 | 0 | 1 | 1 | 1 | 1 | 0 | 0 | 0 | 0 | 0 | 0.25 |  | 0 | 1 | -1 | 0 | 0 |  | 0 | 0 | 0 | 0 | 0 | 0 | 0 | 0 | 0 | 0 | 0 | 0 | 0 | 0 | 0 | 0 | 0 | 0 | 0 | 0 | 0 | 0 | 1 | 622.5 | 622.5 | 1 | 155.63 | 0
114 | 991675999 | 991694665 | 0 | 0 | 1 | 1 | 3 | Цена поставщика |  | Американка Ду25 Itap | 1354 | 1010 | шт | шт. | 1 | 0 | -639405104 | 0.25 | 526.67 | 0 | 0 | 0 | 526.67 | 0 | 0 | 0 | 1 | 1 | 1 | 1 | 0 | 0 | 0 | 0 | 0 | 0.25 |  | 0 | 1 | -1 | 0 | 0 |  | 0 | 0 | 0 | 0 | 0 | 0 | 0 | 0 | 0 | 0 | 0 | 0 | 0 | 0 | 0 | 0 | 0 | 0 | 0 | 0 | 0 | 0 | 1 | 526.67 | 526.67 | 1 | 131.67 | 0
115 | 991676013 | 991694665 | 37775402 | 1 | 1 | 1 | 1 | 1-1035-90 |  | Рабочий строитель среднего разряда 3,5 | 1369 | 1013 | чел.-ч | чел.-ч | 1 | 0 | 855544366 | 1.6905 | 0 | 0 | 0 | 9.07 | 0 | 0 | 0 | 9.07 | 1 | 1 | 1 | 1 | 0 | 1 | 1 | 0 | 0 | 1.47 | )*1,15 | 1 | 2 | 991694714 | 1 | 0 | 399 | 0 | 0 | 0 | 0 | 0 | 0 | 0 | 0 | 0 | 0 | 0 | 0 | 0 | 0 | 0 | 0 | 0 | 0 | 0 | 0 | 0 | 0 | 6.762 | 9.07 | 9.07 | 1 | 15.3295 | 0
115 | 991676013 | 991694665 | 338037086 | 1 | 1 | 1 | 2 | 040502 | ТСЭМ Московской обл., 040502, приказ Минстроя России №675/пр от 28.02.2017 № 264/пр | Установки для сварки ручной дуговой (постоянного тока) | 1368 | 91022270 | маш.-ч | маш.-ч | 1 | 0 | 1474986261 | 0.4375 | 0 | 60.26 | 0 | 0 | 0 | 8.1 | 0 | 0 | 1 | 7.44 | 33.6 | 1 | 0 | 1 | 1 | 0 | 0 | 0.35 | )*1,25 | 0 | 2 | 991694715 | 1 | 0 | 400 | 0 | 0 | 0 | 0 | 0 | 0 | 0 | 0 | 0 | 0 | 0 | 0 | 0 | 0 | 0 | 0 | 0 | 0 | 0 | 0 | 0 | 0 | 1.75 | 60.26 | 8.1 | 7.44 | 3.55 | 0
115 | 991676013 | 991694665 | 338039342 | 1 | 1 | 1 | 2 | 400001 | ТСЭМ Московской обл., 400001, приказ Минстроя России №675/пр от 28.02.2017 № 264/пр | Автомобили бортовые, грузоподъемность до 5 т | 1368 | 91022270 | маш.-ч | маш.-ч | 1 | 0 | 1230759911 | 0.0125 | 0 | 932.72 | 389.76 | 0 | 0 | 87.17 | 11.6 | 0 | 1 | 10.7 | 33.6 | 1 | 0 | 1 | 1 | 0 | 0 | 0.01 | )*1,25 | 0 | 2 | 991694716 | 1 | 0 | 401 | 0 | 0 | 0 | 0 | 0 | 0 | 0 | 0 | 0 | 0 | 0 | 0 | 0 | 0 | 0 | 0 | 0 | 0 | 0 | 0 | 0 | 0 | 0.05 | 932.72 | 87.17 | 10.7 | 1.0875 | 0.15
115 | 991676013 | 991694665 | 337978401 | 1 | 1 | 1 | 3 | 101-1522 | ТССЦ Московской обл., 101-1522, приказ Минстроя России №675/пр от 28.02.2017 № 254/пр | Электроды диаметром 5 мм Э42А | 1348 | 39568864 | т | т | 1000 | 0 | -2063358494 | 0.00014 | 93568.86 | 0 | 0 | 0 | 10362 | 0 | 0 | 0 | 9.03 | 1 | 1 | 1 | 0 | 1 | 0 | 0 | 0 | 0.00014 |  | 0 | 2 | 991694717 | 1 | 0 | 402 | 0 | 0 | 0 | 0 | 0 | 0 | 0 | 0 | 0 | 0 | 0 | 0 | 0 | 0 | 0 | 0 | 0 | 0 | 0 | 0 | 0 | 0 | 0.00056 | 93568.86 | 10362 | 9.03 | 1.45 | 0
115 | 991676013 | 991694665 | 337978654 | 1 | 1 | 1 | 3 | 101-2575 | ТССЦ Московской обл., 101-2575, приказ Минстроя России №675/пр от 28.02.2017 № 254/пр | Болты с гайками и шайбами для санитарно-технических работ диаметром 12 мм | 1348 | 39568864 | т | т | 1000 | 0 | -215593005 | 0.0011 | 76002.08 | 0 | 0 | 0 | 15323 | 0 | 0 | 0 | 4.96 | 1 | 1 | 1 | 0 | 1 | 0 | 0 | 0 | 0.0011 |  | 0 | 2 | 991694718 | 1 | 0 | 403 | 0 | 0 | 0 | 0 | 0 | 0 | 0 | 0 | 0 | 0 | 0 | 0 | 0 | 0 | 0 | 0 | 0 | 0 | 0 | 0 | 0 | 0 | 0.0044 | 76002.08 | 15323 | 4.96 | 16.86 | 0
115 | 991676013 | 991694665 | 338025032 | 1 | 1 | 1 | 3 | 507-0980 | ТССЦ Московской обл., 507-0980, приказ Минстроя России №675/пр от 28.02.2017 № 258/пр | Фланцы стальные плоские приварные из стали ВСт3сп2, ВСт3сп3, давлением 1,0 МПа (10 кгс/см2), диаметром 25 мм | 195242642 | 1010 | шт. | шт. | 1 | 0 | -953277431 | 2 | 106.51 | 0 | 0 | 0 | 16.8 | 0 | 0 | 0 | 6.34 | 1 | 1 | 1 | 0 | 1 | 0 | 0 | 0 | 2 |  | 0 | 2 | 991694720 | 1 | 0 | 405 | 0 | 0 | 0 | 0 | 0 | 0 | 0 | 0 | 0 | 0 | 0 | 0 | 0 | 0 | 0 | 0 | 0 | 0 | 0 | 0 | 0 | 0 | 8 | 106.51 | 16.8 | 6.34 | 33.6 | 0
115 | 991676013 | 991694665 | 338036064 | 1 | 1 | 1 | 3 | 509-0966 | ТССЦ Московской обл., 509-0966, приказ Минстроя России №675/пр от 28.02.2017 № 258/пр | Прокладки из паронита марки ПМБ, толщиной 1 мм, диаметром 50 мм | 1356 | 1010 | 1000 шт. | 1000 шт. | 1000 | 0 | 469352752 | 0.002 | 9763.53 | 0 | 0 | 0 | 3450.01 | 0 | 0 | 0 | 2.83 | 1 | 1 | 1 | 0 | 1 | 0 | 0 | 0 | 0.002 |  | 0 | 2 | 991694721 | 1 | 0 | 406 | 0 | 0 | 0 | 0 | 0 | 0 | 0 | 0 | 0 | 0 | 0 | 0 | 0 | 0 | 0 | 0 | 0 | 0 | 0 | 0 | 0 | 0 | 0.008 | 9763.53 | 3450.01 | 2.83 | 6.9 | 0
115 | 991676013 | 991694665 | 0 | 0 | 1 | 1 | 3 | Цена поставщика |  | Кран шаровый латун. Ду15 Itap арт.091 | 1354 | 1010 | шт | шт. | 1 | 0 | 1258745788 | 0.25 | 282.5 | 0 | 0 | 0 | 282.5 | 0 | 0 | 0 | 1 | 1 | 1 | 1 | 0 | 0 | 0 | 0 | 0 | 0.25 |  | 0 | 1 | -1 | 0 | 0 |  | 0 | 0 | 0 | 0 | 0 | 0 | 0 | 0 | 0 | 0 | 0 | 0 | 0 | 0 | 0 | 0 | 0 | 0 | 0 | 0 | 0 | 0 | 1 | 282.5 | 282.5 | 1 | 70.63 | 0
115 | 991676013 | 991694665 | 0 | 0 | 1 | 1 | 3 | Цена поставщика |  | Кран шаровый латун. Ду20 Itap арт.091 | 1354 | 1010 | шт | шт. | 1 | 0 | -1493879062 | 0.25 | 383.33 | 0 | 0 | 0 | 383.33 | 0 | 0 | 0 | 1 | 1 | 1 | 1 | 0 | 0 | 0 | 0 | 0 | 0.25 |  | 0 | 1 | -1 | 0 | 0 |  | 0 | 0 | 0 | 0 | 0 | 0 | 0 | 0 | 0 | 0 | 0 | 0 | 0 | 0 | 0 | 0 | 0 | 0 | 0 | 0 | 0 | 0 | 1 | 383.33 | 383.33 | 1 | 95.83 | 0
115 | 991676013 | 991694665 | 0 | 0 | 1 | 1 | 3 | Цена поставщика |  | Кран шаровый латун. Ду25 Itap арт.091 | 1354 | 1010 | шт | шт. | 1 | 0 | -1075008965 | 0.25 | 622.5 | 0 | 0 | 0 | 622.5 | 0 | 0 | 0 | 1 | 1 | 1 | 1 | 0 | 0 | 0 | 0 | 0 | 0.25 |  | 0 | 1 | -1 | 0 | 0 |  | 0 | 0 | 0 | 0 | 0 | 0 | 0 | 0 | 0 | 0 | 0 | 0 | 0 | 0 | 0 | 0 | 0 | 0 | 0 | 0 | 0 | 0 | 1 | 622.5 | 622.5 | 1 | 155.63 | 0
115 | 991676013 | 991694665 | 0 | 0 | 1 | 1 | 3 | Цена поставщика |  | Американка Ду25 Itap | 1354 | 1010 | шт | шт. | 1 | 0 | -639405104 | 0.25 | 526.67 | 0 | 0 | 0 | 526.67 | 0 | 0 | 0 | 1 | 1 | 1 | 1 | 0 | 0 | 0 | 0 | 0 | 0.25 |  | 0 | 1 | -1 | 0 | 0 |  | 0 | 0 | 0 | 0 | 0 | 0 | 0 | 0 | 0 | 0 | 0 | 0 | 0 | 0 | 0 | 0 | 0 | 0 | 0 | 0 | 0 | 0 | 1 | 526.67 | 526.67 | 1 | 131.67 | 0
124 | 991675999 | 991710176 | 37775796 | 1 | 1 | 1 | 1 | 1-1037-90 |  | Рабочий строитель среднего разряда 3,7 | 1369 | 1013 | чел.-ч | чел.-ч | 1 | 0 | -1803619151 | 5.668 | 0 | 0 | 0 | 9.29 | 0 | 0 | 0 | 9.29 | 1 | 1 | 1 | 1 | 0 | 1 | 1 | 0 | 0 | 14.17 | )*0,4 | 1 | 2 | 991710190 | 1 | 0 | 407 | 0 | 0 | 0 | 0 | 0 | 0 | 0 | 0 | 0 | 0 | 0 | 0 | 0 | 0 | 0 | 0 | 0 | 0 | 0 | 0 | 0 | 0 | 11.336 | 9.29 | 9.29 | 1 | 52.656 | 0
124 | 991675999 | 991710176 | 121548 | 1 | 1 | 1 | 1 | 2 |  | Затраты труда машинистов | 608254 | 1013 | чел.час | чел.час | 1 | 0 | -185737400 | 0.02 | 0 | 0 | 0 | 0 | 0 | 0 | 0 | 0 | 1 | 1 | 1 | 1 | 0 | 1 | 1 | 0 | 0 | 0.05 | )*0,4 | 2 | 2 | 991710191 | 1 | 0 | 408 | 0 | 0 | 0 | 0 | 0 | 0 | 0 | 0 | 0 | 0 | 0 | 0 | 0 | 0 | 0 | 0 | 0 | 0 | 0 | 0 | 0 | 0 | 0.04 | 0 | 0 | 1 | 0 | 0
124 | 991675999 | 991710176 | 338036808 | 1 | 1 | 1 | 2 | 021141 | ТСЭМ Московской обл., 021141, приказ Минстроя России №675/пр от 28.02.2017 № 264/пр | Краны на автомобильном ходу при работе на других видах строительства 10 т | 1368 | 91022270 | маш.-ч | маш.-ч | 1 | 0 | 1106923569 | 0.02 | 0 | 112 | 13.5 | 0 | 0 | 112 | 13.5 | 0 | 1 | 1 | 1 | 1 | 0 | 1 | 1 | 0 | 0 | 0.05 | )*0,4 | 0 | 2 | 991710192 | 1 | 0 | 409 | 0 | 0 | 0 | 0 | 0 | 0 | 0 | 0 | 0 | 0 | 0 | 0 | 0 | 0 | 0 | 0 | 0 | 0 | 0 | 0 | 0 | 0 | 0.04 | 112 | 112 | 1 | 2.24 | 0.272
124 | 991675999 | 991710176 | 338037086 | 1 | 1 | 1 | 2 | 040502 | ТСЭМ Московской обл., 040502, приказ Минстроя России №675/пр от 28.02.2017 № 264/пр | Установки для сварки ручной дуговой (постоянного тока) | 1368 | 91022270 | маш.-ч | маш.-ч | 1 | 0 | 1474986261 | 0.208 | 0 | 8.1 | 0 | 0 | 0 | 8.1 | 0 | 0 | 1 | 1 | 1 | 1 | 0 | 1 | 1 | 0 | 0 | 0.52 | )*0,4 | 0 | 2 | 991710193 | 1 | 0 | 410 | 0 | 0 | 0 | 0 | 0 | 0 | 0 | 0 | 0 | 0 | 0 | 0 | 0 | 0 | 0 | 0 | 0 | 0 | 0 | 0 | 0 | 0 | 0.416 | 8.1 | 8.1 | 1 | 1.684 | 0
124 | 991675999 | 991710176 | 338039342 | 1 | 1 | 1 | 2 | 400001 | ТСЭМ Московской обл., 400001, приказ Минстроя России №675/пр от 28.02.2017 № 264/пр | Автомобили бортовые, грузоподъемность до 5 т | 1368 | 91022270 | маш.-ч | маш.-ч | 1 | 0 | 1230759911 | 0.012 | 0 | 87.17 | 11.6 | 0 | 0 | 87.17 | 11.6 | 0 | 1 | 1 | 1 | 1 | 0 | 1 | 1 | 0 | 0 | 0.03 | )*0,4 | 0 | 2 | 991710194 | 1 | 0 | 411 | 0 | 0 | 0 | 0 | 0 | 0 | 0 | 0 | 0 | 0 | 0 | 0 | 0 | 0 | 0 | 0 | 0 | 0 | 0 | 0 | 0 | 0 | 0.024 | 87.17 | 87.17 | 1 | 1.048 | 0.14
124 | 991675999 | 991710176 | 337978401 | 1 | 1 | 1 | 3 | 101-1522 | ТССЦ Московской обл., 101-1522, приказ Минстроя России №675/пр от 28.02.2017 № 254/пр | Электроды диаметром 5 мм Э42А | 1348 | 39568864 | т | т | 1000 | 0 | -2063358494 | 0 | 10362 | 0 | 0 | 0 | 10362 | 0 | 0 | 0 | 1 | 1 | 1 | 1 | 0 | 1 | 1 | 0 | 0 | 0.00039 | )*0 | 0 | 2 | 991710195 | 1 | 0 | 412 | 0 | 0 | 0 | 0 | 0 | 0 | 0 | 0 | 0 | 0 | 0 | 0 | 0 | 0 | 0 | 0 | 0 | 0 | 0 | 0 | 0 | 0 | 0 | 10362 | 10362 | 1 | 0 | 0
124 | 991675999 | 991710176 | 337974554 | 1 | 1 | 1 | 3 | 101-1703 | ТССЦ Московской обл., 101-1703, приказ Минстроя России №675/пр от 28.02.2017 № 254/пр | Прокладки резиновые (пластина техническая прессованная) | 1346 | 39568864 | кг | кг | 1 | 0 | -1947909329 | 0 | 23.09 | 0 | 0 | 0 | 23.09 | 0 | 0 | 0 | 1 | 1 | 1 | 1 | 0 | 1 | 1 | 0 | 0 | 0.07 | )*0 | 0 | 2 | 991710196 | 1 | 0 | 413 | 0 | 0 | 0 | 0 | 0 | 0 | 0 | 0 | 0 | 0 | 0 | 0 | 0 | 0 | 0 | 0 | 0 | 0 | 0 | 0 | 0 | 0 | 0 | 23.09 | 23.09 | 1 | 0 | 0
124 | 991675999 | 991710176 | 337978654 | 1 | 1 | 1 | 3 | 101-2575 | ТССЦ Московской обл., 101-2575, приказ Минстроя России №675/пр от 28.02.2017 № 254/пр | Болты с гайками и шайбами для санитарно-технических работ диаметром 12 мм | 1348 | 39568864 | т | т | 1000 | 0 | -215593005 | 0 | 15323 | 0 | 0 | 0 | 15323 | 0 | 0 | 0 | 1 | 1 | 1 | 1 | 0 | 1 | 1 | 0 | 0 | 0.00127 | )*0 | 0 | 2 | 991710197 | 1 | 0 | 414 | 0 | 0 | 0 | 0 | 0 | 0 | 0 | 0 | 0 | 0 | 0 | 0 | 0 | 0 | 0 | 0 | 0 | 0 | 0 | 0 | 0 | 0 | 0 | 15323 | 15323 | 1 | 0 | 0
124 | 991675999 | 991710176 | 337995813 | 1 | 1 | 1 | 3 | 204-0059 | ТССЦ Московской обл., 204-0059, приказ Минстроя России №675/пр от 28.02.2017 № 255/пр | Анкерные детали из прямых или гнутых круглых стержней с резьбой (в комплекте с шайбами и гайками или без них), поставляемые отдельно | 1348 | 39568864 | т | т | 1000 | 0 | 1998706905 | 0 | 10100 | 0 | 0 | 0 | 10100 | 0 | 0 | 0 | 1 | 1 | 1 | 1 | 0 | 1 | 1 | 0 | 0 | 0.0022 | )*0 | 0 | 2 | 991710198 | 1 | 0 | 415 | 0 | 0 | 0 | 0 | 0 | 0 | 0 | 0 | 0 | 0 | 0 | 0 | 0 | 0 | 0 | 0 | 0 | 0 | 0 | 0 | 0 | 0 | 0 | 10100 | 10100 | 1 | 0 | 0
124 | 991675999 | 991710176 | 338004662 | 1 | 1 | 1 | 3 | 301-1494 | ТССЦ Московской обл., 301-1494, приказ Минстроя России №675/пр от 28.02.2017 № 256/пр | Насосы центробежные 8/18 с электродвигателем 4А 180 А2 массой агрегата до 0,1 т | 1035 | 1013 | компл. | компл. | 1 | 0 | -1603655374 | 0 | 2453.8 | 0 | 0 | 0 | 2453.8 | 0 | 0 | 0 | 1 | 1 | 1 | 1 | 0 | 1 | 1 | 0 | 0 | 1 | )*0 | 0 | 2 | 991710199 | 1 | 0 | 416 | 0 | 0 | 0 | 0 | 0 | 0 | 0 | 0 | 0 | 0 | 0 | 0 | 0 | 0 | 0 | 0 | 0 | 0 | 0 | 0 | 0 | 0 | 0 | 2453.8 | 2453.8 | 1 | 0 | 0
124 | 991675999 | 991710176 | 338009584 | 1 | 1 | 1 | 3 | 402-0002 | ТССЦ Московской обл., 402-0002, приказ Минстроя России №675/пр от 28.02.2017 № 257/пр | Раствор готовый кладочный цементный марки 50 | 1339 | 1007 | м3 | м3 | 1 | 0 | -769468533 | 0 | 485.9 | 0 | 0 | 0 | 485.9 | 0 | 0 | 0 | 1 | 1 | 1 | 1 | 0 | 1 | 1 | 0 | 0 | 0.014 | )*0 | 0 | 2 | 991710200 | 1 | 0 | 417 | 0 | 0 | 0 | 0 | 0 | 0 | 0 | 0 | 0 | 0 | 0 | 0 | 0 | 0 | 0 | 0 | 0 | 0 | 0 | 0 | 0 | 0 | 0 | 485.9 | 485.9 | 1 | 0 | 0
124 | 991675999 | 991710176 | 338025034 | 1 | 1 | 1 | 3 | 507-0982 | ТССЦ Московской обл., 507-0982, приказ Минстроя России №675/пр от 28.02.2017 № 258/пр | Фланцы стальные плоские приварные из стали ВСт3сп2, ВСт3сп3, давлением 1,0 МПа (10 кгс/см2), диаметром 40 мм | 195242642 | 1010 | шт. | шт. | 1 | 0 | -35722549 | 0 | 23 | 0 | 0 | 0 | 23 | 0 | 0 | 0 | 1 | 1 | 1 | 1 | 0 | 1 | 1 | 0 | 0 | 1 | )*0 | 0 | 2 | 991710201 | 1 | 0 | 418 | 0 | 0 | 0 | 0 | 0 | 0 | 0 | 0 | 0 | 0 | 0 | 0 | 0 | 0 | 0 | 0 | 0 | 0 | 0 | 0 | 0 | 0 | 0 | 23 | 23 | 1 | 0 | 0
124 | 991675999 | 991710176 | 338025035 | 1 | 1 | 1 | 3 | 507-0983 | ТССЦ Московской обл., 507-0983, приказ Минстроя России №675/пр от 28.02.2017 № 258/пр | Фланцы стальные плоские приварные из стали ВСт3сп2, ВСт3сп3, давлением 1,0 МПа (10 кгс/см2), диаметром 50 мм | 195242642 | 1010 | шт. | шт. | 1 | 0 | 433429360 | 0 | 27.99 | 0 | 0 | 0 | 27.99 | 0 | 0 | 0 | 1 | 1 | 1 | 1 | 0 | 1 | 1 | 0 | 0 | 1 | )*0 | 0 | 2 | 991710202 | 1 | 0 | 419 | 0 | 0 | 0 | 0 | 0 | 0 | 0 | 0 | 0 | 0 | 0 | 0 | 0 | 0 | 0 | 0 | 0 | 0 | 0 | 0 | 0 | 0 | 0 | 27.99 | 27.99 | 1 | 0 | 0
125 | 991676013 | 991710176 | 37775796 | 1 | 1 | 1 | 1 | 1-1037-90 |  | Рабочий строитель среднего разряда 3,7 | 1369 | 1013 | чел.-ч | чел.-ч | 1 | 0 | -1803619151 | 5.668 | 0 | 0 | 0 | 9.29 | 0 | 0 | 0 | 9.29 | 1 | 1 | 1 | 1 | 0 | 1 | 1 | 0 | 0 | 14.17 | )*0,4 | 1 | 2 | 991710190 | 1 | 0 | 420 | 0 | 0 | 0 | 0 | 0 | 0 | 0 | 0 | 0 | 0 | 0 | 0 | 0 | 0 | 0 | 0 | 0 | 0 | 0 | 0 | 0 | 0 | 11.336 | 9.29 | 9.29 | 1 | 52.656 | 0
125 | 991676013 | 991710176 | 121548 | 1 | 1 | 1 | 1 | 2 |  | Затраты труда машинистов | 608254 | 1013 | чел.час | чел.час | 1 | 0 | -185737400 | 0.02 | 0 | 0 | 0 | 0 | 0 | 0 | 0 | 0 | 1 | 1 | 1 | 1 | 0 | 1 | 1 | 0 | 0 | 0.05 | )*0,4 | 2 | 2 | 991710191 | 1 | 0 | 421 | 0 | 0 | 0 | 0 | 0 | 0 | 0 | 0 | 0 | 0 | 0 | 0 | 0 | 0 | 0 | 0 | 0 | 0 | 0 | 0 | 0 | 0 | 0.04 | 0 | 0 | 1 | 0 | 0
125 | 991676013 | 991710176 | 338036808 | 1 | 1 | 1 | 2 | 021141 | ТСЭМ Московской обл., 021141, приказ Минстроя России №675/пр от 28.02.2017 № 264/пр | Краны на автомобильном ходу при работе на других видах строительства 10 т | 1368 | 91022270 | маш.-ч | маш.-ч | 1 | 0 | 1106923569 | 0.02 | 0 | 1102.08 | 453.6 | 0 | 0 | 112 | 13.5 | 0 | 1 | 9.84 | 33.6 | 1 | 0 | 1 | 1 | 0 | 0 | 0.05 | )*0,4 | 0 | 2 | 991710192 | 1 | 0 | 422 | 0 | 0 | 0 | 0 | 0 | 0 | 0 | 0 | 0 | 0 | 0 | 0 | 0 | 0 | 0 | 0 | 0 | 0 | 0 | 0 | 0 | 0 | 0.04 | 1102.08 | 112 | 9.84 | 2.24 | 0.272
125 | 991676013 | 991710176 | 338037086 | 1 | 1 | 1 | 2 | 040502 | ТСЭМ Московской обл., 040502, приказ Минстроя России №675/пр от 28.02.2017 № 264/пр | Установки для сварки ручной дуговой (постоянного тока) | 1368 | 91022270 | маш.-ч | маш.-ч | 1 | 0 | 1474986261 | 0.208 | 0 | 60.26 | 0 | 0 | 0 | 8.1 | 0 | 0 | 1 | 7.44 | 33.6 | 1 | 0 | 1 | 1 | 0 | 0 | 0.52 | )*0,4 | 0 | 2 | 991710193 | 1 | 0 | 423 | 0 | 0 | 0 | 0 | 0 | 0 | 0 | 0 | 0 | 0 | 0 | 0 | 0 | 0 | 0 | 0 | 0 | 0 | 0 | 0 | 0 | 0 | 0.416 | 60.26 | 8.1 | 7.44 | 1.684 | 0
125 | 991676013 | 991710176 | 338039342 | 1 | 1 | 1 | 2 | 400001 | ТСЭМ Московской обл., 400001, приказ Минстроя России №675/пр от 28.02.2017 № 264/пр | Автомобили бортовые, грузоподъемность до 5 т | 1368 | 91022270 | маш.-ч | маш.-ч | 1 | 0 | 1230759911 | 0.012 | 0 | 932.72 | 389.76 | 0 | 0 | 87.17 | 11.6 | 0 | 1 | 10.7 | 33.6 | 1 | 0 | 1 | 1 | 0 | 0 | 0.03 | )*0,4 | 0 | 2 | 991710194 | 1 | 0 | 424 | 0 | 0 | 0 | 0 | 0 | 0 | 0 | 0 | 0 | 0 | 0 | 0 | 0 | 0 | 0 | 0 | 0 | 0 | 0 | 0 | 0 | 0 | 0.024 | 932.72 | 87.17 | 10.7 | 1.048 | 0.14
125 | 991676013 | 991710176 | 337978401 | 1 | 1 | 1 | 3 | 101-1522 | ТССЦ Московской обл., 101-1522, приказ Минстроя России №675/пр от 28.02.2017 № 254/пр | Электроды диаметром 5 мм Э42А | 1348 | 39568864 | т | т | 1000 | 0 | -2063358494 | 0 | 93568.86 | 0 | 0 | 0 | 10362 | 0 | 0 | 0 | 9.03 | 1 | 1 | 1 | 0 | 1 | 1 | 0 | 0 | 0.00039 | )*0 | 0 | 2 | 991710195 | 1 | 0 | 425 | 0 | 0 | 0 | 0 | 0 | 0 | 0 | 0 | 0 | 0 | 0 | 0 | 0 | 0 | 0 | 0 | 0 | 0 | 0 | 0 | 0 | 0 | 0 | 93568.86 | 10362 | 9.03 | 0 | 0
125 | 991676013 | 991710176 | 337974554 | 1 | 1 | 1 | 3 | 101-1703 | ТССЦ Московской обл., 101-1703, приказ Минстроя России №675/пр от 28.02.2017 № 254/пр | Прокладки резиновые (пластина техническая прессованная) | 1346 | 39568864 | кг | кг | 1 | 0 | -1947909329 | 0 | 188.41 | 0 | 0 | 0 | 23.09 | 0 | 0 | 0 | 8.16 | 1 | 1 | 1 | 0 | 1 | 1 | 0 | 0 | 0.07 | )*0 | 0 | 2 | 991710196 | 1 | 0 | 426 | 0 | 0 | 0 | 0 | 0 | 0 | 0 | 0 | 0 | 0 | 0 | 0 | 0 | 0 | 0 | 0 | 0 | 0 | 0 | 0 | 0 | 0 | 0 | 188.41 | 23.09 | 8.16 | 0 | 0
125 | 991676013 | 991710176 | 337978654 | 1 | 1 | 1 | 3 | 101-2575 | ТССЦ Московской обл., 101-2575, приказ Минстроя России №675/пр от 28.02.2017 № 254/пр | Болты с гайками и шайбами для санитарно-технических работ диаметром 12 мм | 1348 | 39568864 | т | т | 1000 | 0 | -215593005 | 0 | 76002.08 | 0 | 0 | 0 | 15323 | 0 | 0 | 0 | 4.96 | 1 | 1 | 1 | 0 | 1 | 1 | 0 | 0 | 0.00127 | )*0 | 0 | 2 | 991710197 | 1 | 0 | 427 | 0 | 0 | 0 | 0 | 0 | 0 | 0 | 0 | 0 | 0 | 0 | 0 | 0 | 0 | 0 | 0 | 0 | 0 | 0 | 0 | 0 | 0 | 0 | 76002.08 | 15323 | 4.96 | 0 | 0
125 | 991676013 | 991710176 | 337995813 | 1 | 1 | 1 | 3 | 204-0059 | ТССЦ Московской обл., 204-0059, приказ Минстроя России №675/пр от 28.02.2017 № 255/пр | Анкерные детали из прямых или гнутых круглых стержней с резьбой (в комплекте с шайбами и гайками или без них), поставляемые отдельно | 1348 | 39568864 | т | т | 1000 | 0 | 1998706905 | 0 | 67771 | 0 | 0 | 0 | 10100 | 0 | 0 | 0 | 6.71 | 1 | 1 | 1 | 0 | 1 | 1 | 0 | 0 | 0.0022 | )*0 | 0 | 2 | 991710198 | 1 | 0 | 428 | 0 | 0 | 0 | 0 | 0 | 0 | 0 | 0 | 0 | 0 | 0 | 0 | 0 | 0 | 0 | 0 | 0 | 0 | 0 | 0 | 0 | 0 | 0 | 67771 | 10100 | 6.71 | 0 | 0
125 | 991676013 | 991710176 | 338004662 | 1 | 1 | 1 | 3 | 301-1494 | ТССЦ Московской обл., 301-1494, приказ Минстроя России №675/пр от 28.02.2017 № 256/пр | Насосы центробежные 8/18 с электродвигателем 4А 180 А2 массой агрегата до 0,1 т | 1035 | 1013 | компл. | компл. | 1 | 0 | -1603655374 | 0 | 9545.28 | 0 | 0 | 0 | 2453.8 | 0 | 0 | 0 | 3.89 | 1 | 1 | 1 | 0 | 1 | 1 | 0 | 0 | 1 | )*0 | 0 | 2 | 991710199 | 1 | 0 | 429 | 0 | 0 | 0 | 0 | 0 | 0 | 0 | 0 | 0 | 0 | 0 | 0 | 0 | 0 | 0 | 0 | 0 | 0 | 0 | 0 | 0 | 0 | 0 | 9545.28 | 2453.8 | 3.89 | 0 | 0
125 | 991676013 | 991710176 | 338009584 | 1 | 1 | 1 | 3 | 402-0002 | ТССЦ Московской обл., 402-0002, приказ Минстроя России №675/пр от 28.02.2017 № 257/пр | Раствор готовый кладочный цементный марки 50 | 1339 | 1007 | м3 | м3 | 1 | 0 | -769468533 | 0 | 3066.03 | 0 | 0 | 0 | 485.9 | 0 | 0 | 0 | 6.31 | 1 | 1 | 1 | 0 | 1 | 1 | 0 | 0 | 0.014 | )*0 | 0 | 2 | 991710200 | 1 | 0 | 430 | 0 | 0 | 0 | 0 | 0 | 0 | 0 | 0 | 0 | 0 | 0 | 0 | 0 | 0 | 0 | 0 | 0 | 0 | 0 | 0 | 0 | 0 | 0 | 3066.03 | 485.9 | 6.31 | 0 | 0
125 | 991676013 | 991710176 | 338025034 | 1 | 1 | 1 | 3 | 507-0982 | ТССЦ Московской обл., 507-0982, приказ Минстроя России №675/пр от 28.02.2017 № 258/пр | Фланцы стальные плоские приварные из стали ВСт3сп2, ВСт3сп3, давлением 1,0 МПа (10 кгс/см2), диаметром 40 мм | 195242642 | 1010 | шт. | шт. | 1 | 0 | -35722549 | 0 | 183.54 | 0 | 0 | 0 | 23 | 0 | 0 | 0 | 7.98 | 1 | 1 | 1 | 0 | 1 | 1 | 0 | 0 | 1 | )*0 | 0 | 2 | 991710201 | 1 | 0 | 431 | 0 | 0 | 0 | 0 | 0 | 0 | 0 | 0 | 0 | 0 | 0 | 0 | 0 | 0 | 0 | 0 | 0 | 0 | 0 | 0 | 0 | 0 | 0 | 183.54 | 23 | 7.98 | 0 | 0
125 | 991676013 | 991710176 | 338025035 | 1 | 1 | 1 | 3 | 507-0983 | ТССЦ Московской обл., 507-0983, приказ Минстроя России №675/пр от 28.02.2017 № 258/пр | Фланцы стальные плоские приварные из стали ВСт3сп2, ВСт3сп3, давлением 1,0 МПа (10 кгс/см2), диаметром 50 мм | 195242642 | 1010 | шт. | шт. | 1 | 0 | 433429360 | 0 | 195.93 | 0 | 0 | 0 | 27.99 | 0 | 0 | 0 | 7 | 1 | 1 | 1 | 0 | 1 | 1 | 0 | 0 | 1 | )*0 | 0 | 2 | 991710202 | 1 | 0 | 432 | 0 | 0 | 0 | 0 | 0 | 0 | 0 | 0 | 0 | 0 | 0 | 0 | 0 | 0 | 0 | 0 | 0 | 0 | 0 | 0 | 0 | 0 | 0 | 195.93 | 27.99 | 7 | 0 | 0
126 | 991675999 | 991710203 | 37775796 | 1 | 1 | 1 | 1 | 1-1037-90 |  | Рабочий строитель среднего разряда 3,7 | 1369 | 1013 | чел.-ч | чел.-ч | 1 | 0 | -1803619151 | 16.2955 | 0 | 0 | 0 | 9.29 | 0 | 0 | 0 | 9.29 | 1 | 1 | 1 | 1 | 0 | 1 | 1 | 0 | 0 | 14.17 | )*1,15 | 1 | 2 | 991710218 | 1 | 0 | 433 | 0 | 0 | 0 | 0 | 0 | 0 | 0 | 0 | 0 | 0 | 0 | 0 | 0 | 0 | 0 | 0 | 0 | 0 | 0 | 0 | 0 | 0 | 32.591 | 9.29 | 9.29 | 1 | 151.386 | 0
126 | 991675999 | 991710203 | 121548 | 1 | 1 | 1 | 1 | 2 |  | Затраты труда машинистов | 608254 | 1013 | чел.час | чел.час | 1 | 0 | -185737400 | 0.0625 | 0 | 0 | 0 | 0 | 0 | 0 | 0 | 0 | 1 | 1 | 1 | 1 | 0 | 1 | 1 | 0 | 0 | 0.05 | )*1,25 | 2 | 2 | 991710219 | 1 | 0 | 434 | 0 | 0 | 0 | 0 | 0 | 0 | 0 | 0 | 0 | 0 | 0 | 0 | 0 | 0 | 0 | 0 | 0 | 0 | 0 | 0 | 0 | 0 | 0.125 | 0 | 0 | 1 | 0 | 0
126 | 991675999 | 991710203 | 338036808 | 1 | 1 | 1 | 2 | 021141 | ТСЭМ Московской обл., 021141, приказ Минстроя России №675/пр от 28.02.2017 № 264/пр | Краны на автомобильном ходу при работе на других видах строительства 10 т | 1368 | 91022270 | маш.-ч | маш.-ч | 1 | 0 | 1106923569 | 0.0625 | 0 | 112 | 13.5 | 0 | 0 | 112 | 13.5 | 0 | 1 | 1 | 1 | 1 | 0 | 1 | 1 | 0 | 0 | 0.05 | )*1,25 | 0 | 2 | 991710220 | 1 | 0 | 435 | 0 | 0 | 0 | 0 | 0 | 0 | 0 | 0 | 0 | 0 | 0 | 0 | 0 | 0 | 0 | 0 | 0 | 0 | 0 | 0 | 0 | 0 | 0.125 | 112 | 112 | 1 | 7 | 0.85
126 | 991675999 | 991710203 | 338037086 | 1 | 1 | 1 | 2 | 040502 | ТСЭМ Московской обл., 040502, приказ Минстроя России №675/пр от 28.02.2017 № 264/пр | Установки для сварки ручной дуговой (постоянного тока) | 1368 | 91022270 | маш.-ч | маш.-ч | 1 | 0 | 1474986261 | 0.65 | 0 | 8.1 | 0 | 0 | 0 | 8.1 | 0 | 0 | 1 | 1 | 1 | 1 | 0 | 1 | 1 | 0 | 0 | 0.52 | )*1,25 | 0 | 2 | 991710221 | 1 | 0 | 436 | 0 | 0 | 0 | 0 | 0 | 0 | 0 | 0 | 0 | 0 | 0 | 0 | 0 | 0 | 0 | 0 | 0 | 0 | 0 | 0 | 0 | 0 | 1.3 | 8.1 | 8.1 | 1 | 5.2625 | 0
126 | 991675999 | 991710203 | 338039342 | 1 | 1 | 1 | 2 | 400001 | ТСЭМ Московской обл., 400001, приказ Минстроя России №675/пр от 28.02.2017 № 264/пр | Автомобили бортовые, грузоподъемность до 5 т | 1368 | 91022270 | маш.-ч | маш.-ч | 1 | 0 | 1230759911 | 0.0375 | 0 | 87.17 | 11.6 | 0 | 0 | 87.17 | 11.6 | 0 | 1 | 1 | 1 | 1 | 0 | 1 | 1 | 0 | 0 | 0.03 | )*1,25 | 0 | 2 | 991710222 | 1 | 0 | 437 | 0 | 0 | 0 | 0 | 0 | 0 | 0 | 0 | 0 | 0 | 0 | 0 | 0 | 0 | 0 | 0 | 0 | 0 | 0 | 0 | 0 | 0 | 0.075 | 87.17 | 87.17 | 1 | 3.275 | 0.4375
126 | 991675999 | 991710203 | 337978401 | 1 | 1 | 1 | 3 | 101-1522 | ТССЦ Московской обл., 101-1522, приказ Минстроя России №675/пр от 28.02.2017 № 254/пр | Электроды диаметром 5 мм Э42А | 1348 | 39568864 | т | т | 1000 | 0 | -2063358494 | 0.00039 | 10362 | 0 | 0 | 0 | 10362 | 0 | 0 | 0 | 1 | 1 | 1 | 1 | 0 | 1 | 0 | 0 | 0 | 0.00039 |  | 0 | 2 | 991710223 | 1 | 0 | 438 | 0 | 0 | 0 | 0 | 0 | 0 | 0 | 0 | 0 | 0 | 0 | 0 | 0 | 0 | 0 | 0 | 0 | 0 | 0 | 0 | 0 | 0 | 0.00078 | 10362 | 10362 | 1 | 4.04 | 0
126 | 991675999 | 991710203 | 337974554 | 1 | 1 | 1 | 3 | 101-1703 | ТССЦ Московской обл., 101-1703, приказ Минстроя России №675/пр от 28.02.2017 № 254/пр | Прокладки резиновые (пластина техническая прессованная) | 1346 | 39568864 | кг | кг | 1 | 0 | -1947909329 | 0.07 | 23.09 | 0 | 0 | 0 | 23.09 | 0 | 0 | 0 | 1 | 1 | 1 | 1 | 0 | 1 | 0 | 0 | 0 | 0.07 |  | 0 | 2 | 991710224 | 1 | 0 | 439 | 0 | 0 | 0 | 0 | 0 | 0 | 0 | 0 | 0 | 0 | 0 | 0 | 0 | 0 | 0 | 0 | 0 | 0 | 0 | 0 | 0 | 0 | 0.14 | 23.09 | 23.09 | 1 | 1.62 | 0
126 | 991675999 | 991710203 | 337978654 | 1 | 1 | 1 | 3 | 101-2575 | ТССЦ Московской обл., 101-2575, приказ Минстроя России №675/пр от 28.02.2017 № 254/пр | Болты с гайками и шайбами для санитарно-технических работ диаметром 12 мм | 1348 | 39568864 | т | т | 1000 | 0 | -215593005 | 0.00127 | 15323 | 0 | 0 | 0 | 15323 | 0 | 0 | 0 | 1 | 1 | 1 | 1 | 0 | 1 | 0 | 0 | 0 | 0.00127 |  | 0 | 2 | 991710225 | 1 | 0 | 440 | 0 | 0 | 0 | 0 | 0 | 0 | 0 | 0 | 0 | 0 | 0 | 0 | 0 | 0 | 0 | 0 | 0 | 0 | 0 | 0 | 0 | 0 | 0.00254 | 15323 | 15323 | 1 | 19.46 | 0
126 | 991675999 | 991710203 | 337995813 | 1 | 1 | 1 | 3 | 204-0059 | ТССЦ Московской обл., 204-0059, приказ Минстроя России №675/пр от 28.02.2017 № 255/пр | Анкерные детали из прямых или гнутых круглых стержней с резьбой (в комплекте с шайбами и гайками или без них), поставляемые отдельно | 1348 | 39568864 | т | т | 1000 | 0 | 1998706905 | 0.0022 | 10100 | 0 | 0 | 0 | 10100 | 0 | 0 | 0 | 1 | 1 | 1 | 1 | 0 | 1 | 0 | 0 | 0 | 0.0022 |  | 0 | 2 | 991710226 | 1 | 0 | 441 | 0 | 0 | 0 | 0 | 0 | 0 | 0 | 0 | 0 | 0 | 0 | 0 | 0 | 0 | 0 | 0 | 0 | 0 | 0 | 0 | 0 | 0 | 0.0044 | 10100 | 10100 | 1 | 22.22 | 0
126 | 991675999 | 991710203 | 338004662 | 1 | 1 | 1 | 3 | 301-1494 | ТССЦ Московской обл., 301-1494, приказ Минстроя России №675/пр от 28.02.2017 № 256/пр | Насосы центробежные 8/18 с электродвигателем 4А 180 А2 массой агрегата до 0,1 т | 1035 | 1013 | компл. | компл. | 1 | 1 | -1603655374 | -1 | 2453.8 | 0 | 0 | 0 | 2453.8 | 0 | 0 | 0 | 1 | 1 | 1 | 1 | 0 | 1 | 0 | 0 | 0 | -1 |  | 0 | 2 | 991710227 | 1 | 6144 | 442 | 0 | 0 | 0 | 0 | 0 | 0 | 0 | 0 | 0 | 0 | 0 | 0 | 0 | 0 | 0 | 0 | 0 | 0 | 0 | 0 | 0 | 0 | -2 | 2453.8 | 2453.8 | 1 | -2453.8 | 0
126 | 991675999 | 991710203 | 338009584 | 1 | 1 | 1 | 3 | 402-0002 | ТССЦ Московской обл., 402-0002, приказ Минстроя России №675/пр от 28.02.2017 № 257/пр | Раствор готовый кладочный цементный марки 50 | 1339 | 1007 | м3 | м3 | 1 | 0 | -769468533 | 0.014 | 485.9 | 0 | 0 | 0 | 485.9 | 0 | 0 | 0 | 1 | 1 | 1 | 1 | 0 | 1 | 0 | 0 | 0 | 0.014 |  | 0 | 2 | 991710228 | 1 | 0 | 443 | 0 | 0 | 0 | 0 | 0 | 0 | 0 | 0 | 0 | 0 | 0 | 0 | 0 | 0 | 0 | 0 | 0 | 0 | 0 | 0 | 0 | 0 | 0.028 | 485.9 | 485.9 | 1 | 6.8 | 0
126 | 991675999 | 991710203 | 338025034 | 1 | 1 | 1 | 3 | 507-0982 | ТССЦ Московской обл., 507-0982, приказ Минстроя России №675/пр от 28.02.2017 № 258/пр | Фланцы стальные плоские приварные из стали ВСт3сп2, ВСт3сп3, давлением 1,0 МПа (10 кгс/см2), диаметром 40 мм | 195242642 | 1010 | шт. | шт. | 1 | 0 | -35722549 | 1 | 23 | 0 | 0 | 0 | 23 | 0 | 0 | 0 | 1 | 1 | 1 | 1 | 0 | 1 | 0 | 0 | 0 | 1 |  | 0 | 2 | 991710229 | 1 | 0 | 444 | 0 | 0 | 0 | 0 | 0 | 0 | 0 | 0 | 0 | 0 | 0 | 0 | 0 | 0 | 0 | 0 | 0 | 0 | 0 | 0 | 0 | 0 | 2 | 23 | 23 | 1 | 23 | 0
126 | 991675999 | 991710203 | 338025035 | 1 | 1 | 1 | 3 | 507-0983 | ТССЦ Московской обл., 507-0983, приказ Минстроя России №675/пр от 28.02.2017 № 258/пр | Фланцы стальные плоские приварные из стали ВСт3сп2, ВСт3сп3, давлением 1,0 МПа (10 кгс/см2), диаметром 50 мм | 195242642 | 1010 | шт. | шт. | 1 | 0 | 433429360 | 1 | 27.99 | 0 | 0 | 0 | 27.99 | 0 | 0 | 0 | 1 | 1 | 1 | 1 | 0 | 1 | 0 | 0 | 0 | 1 |  | 0 | 2 | 991710230 | 1 | 0 | 445 | 0 | 0 | 0 | 0 | 0 | 0 | 0 | 0 | 0 | 0 | 0 | 0 | 0 | 0 | 0 | 0 | 0 | 0 | 0 | 0 | 0 | 0 | 2 | 27.99 | 27.99 | 1 | 27.99 | 0
126 | 991675999 | 991710203 | 0 | 1 | 1 | 1 | 3 | Цена поставщика |  | Насос CR1-5 A-FGJ-A-E-HQQE | 1354 | 1010 | шт | шт. | 1 | 0 | -1328431577 | 1 | 94683.33 | 0 | 0 | 0 | 94683.33 | 0 | 0 | 0 | 1 | 1 | 1 | 1 | 0 | 0 | 0 | 0 | 0 | 1 |  | 0 | 1 | -1 | 0 | 0 |  | 0 | 0 | 0 | 0 | 0 | 0 | 0 | 0 | 0 | 0 | 0 | 0 | 0 | 0 | 0 | 0 | 0 | 0 | 0 | 0 | 0 | 0 | 2 | 94683.33 | 94683.33 | 1 | 94683.33 | 0
127 | 991676013 | 991710203 | 37775796 | 1 | 1 | 1 | 1 | 1-1037-90 |  | Рабочий строитель среднего разряда 3,7 | 1369 | 1013 | чел.-ч | чел.-ч | 1 | 0 | -1803619151 | 16.2955 | 0 | 0 | 0 | 9.29 | 0 | 0 | 0 | 9.29 | 1 | 1 | 1 | 1 | 0 | 1 | 1 | 0 | 0 | 14.17 | )*1,15 | 1 | 2 | 991710218 | 1 | 0 | 446 | 0 | 0 | 0 | 0 | 0 | 0 | 0 | 0 | 0 | 0 | 0 | 0 | 0 | 0 | 0 | 0 | 0 | 0 | 0 | 0 | 0 | 0 | 32.591 | 9.29 | 9.29 | 1 | 151.386 | 0
127 | 991676013 | 991710203 | 121548 | 1 | 1 | 1 | 1 | 2 |  | Затраты труда машинистов | 608254 | 1013 | чел.час | чел.час | 1 | 0 | -185737400 | 0.0625 | 0 | 0 | 0 | 0 | 0 | 0 | 0 | 0 | 1 | 1 | 1 | 1 | 0 | 1 | 1 | 0 | 0 | 0.05 | )*1,25 | 2 | 2 | 991710219 | 1 | 0 | 447 | 0 | 0 | 0 | 0 | 0 | 0 | 0 | 0 | 0 | 0 | 0 | 0 | 0 | 0 | 0 | 0 | 0 | 0 | 0 | 0 | 0 | 0 | 0.125 | 0 | 0 | 1 | 0 | 0
127 | 991676013 | 991710203 | 338036808 | 1 | 1 | 1 | 2 | 021141 | ТСЭМ Московской обл., 021141, приказ Минстроя России №675/пр от 28.02.2017 № 264/пр | Краны на автомобильном ходу при работе на других видах строительства 10 т | 1368 | 91022270 | маш.-ч | маш.-ч | 1 | 0 | 1106923569 | 0.0625 | 0 | 1102.08 | 453.6 | 0 | 0 | 112 | 13.5 | 0 | 1 | 9.84 | 33.6 | 1 | 0 | 1 | 1 | 0 | 0 | 0.05 | )*1,25 | 0 | 2 | 991710220 | 1 | 0 | 448 | 0 | 0 | 0 | 0 | 0 | 0 | 0 | 0 | 0 | 0 | 0 | 0 | 0 | 0 | 0 | 0 | 0 | 0 | 0 | 0 | 0 | 0 | 0.125 | 1102.08 | 112 | 9.84 | 7 | 0.85
127 | 991676013 | 991710203 | 338037086 | 1 | 1 | 1 | 2 | 040502 | ТСЭМ Московской обл., 040502, приказ Минстроя России №675/пр от 28.02.2017 № 264/пр | Установки для сварки ручной дуговой (постоянного тока) | 1368 | 91022270 | маш.-ч | маш.-ч | 1 | 0 | 1474986261 | 0.65 | 0 | 60.26 | 0 | 0 | 0 | 8.1 | 0 | 0 | 1 | 7.44 | 33.6 | 1 | 0 | 1 | 1 | 0 | 0 | 0.52 | )*1,25 | 0 | 2 | 991710221 | 1 | 0 | 449 | 0 | 0 | 0 | 0 | 0 | 0 | 0 | 0 | 0 | 0 | 0 | 0 | 0 | 0 | 0 | 0 | 0 | 0 | 0 | 0 | 0 | 0 | 1.3 | 60.26 | 8.1 | 7.44 | 5.2625 | 0
127 | 991676013 | 991710203 | 338039342 | 1 | 1 | 1 | 2 | 400001 | ТСЭМ Московской обл., 400001, приказ Минстроя России №675/пр от 28.02.2017 № 264/пр | Автомобили бортовые, грузоподъемность до 5 т | 1368 | 91022270 | маш.-ч | маш.-ч | 1 | 0 | 1230759911 | 0.0375 | 0 | 932.72 | 389.76 | 0 | 0 | 87.17 | 11.6 | 0 | 1 | 10.7 | 33.6 | 1 | 0 | 1 | 1 | 0 | 0 | 0.03 | )*1,25 | 0 | 2 | 991710222 | 1 | 0 | 450 | 0 | 0 | 0 | 0 | 0 | 0 | 0 | 0 | 0 | 0 | 0 | 0 | 0 | 0 | 0 | 0 | 0 | 0 | 0 | 0 | 0 | 0 | 0.075 | 932.72 | 87.17 | 10.7 | 3.275 | 0.4375
127 | 991676013 | 991710203 | 337978401 | 1 | 1 | 1 | 3 | 101-1522 | ТССЦ Московской обл., 101-1522, приказ Минстроя России №675/пр от 28.02.2017 № 254/пр | Электроды диаметром 5 мм Э42А | 1348 | 39568864 | т | т | 1000 | 0 | -2063358494 | 0.00039 | 93568.86 | 0 | 0 | 0 | 10362 | 0 | 0 | 0 | 9.03 | 1 | 1 | 1 | 0 | 1 | 0 | 0 | 0 | 0.00039 |  | 0 | 2 | 991710223 | 1 | 0 | 451 | 0 | 0 | 0 | 0 | 0 | 0 | 0 | 0 | 0 | 0 | 0 | 0 | 0 | 0 | 0 | 0 | 0 | 0 | 0 | 0 | 0 | 0 | 0.00078 | 93568.86 | 10362 | 9.03 | 4.04 | 0
127 | 991676013 | 991710203 | 337974554 | 1 | 1 | 1 | 3 | 101-1703 | ТССЦ Московской обл., 101-1703, приказ Минстроя России №675/пр от 28.02.2017 № 254/пр | Прокладки резиновые (пластина техническая прессованная) | 1346 | 39568864 | кг | кг | 1 | 0 | -1947909329 | 0.07 | 188.41 | 0 | 0 | 0 | 23.09 | 0 | 0 | 0 | 8.16 | 1 | 1 | 1 | 0 | 1 | 0 | 0 | 0 | 0.07 |  | 0 | 2 | 991710224 | 1 | 0 | 452 | 0 | 0 | 0 | 0 | 0 | 0 | 0 | 0 | 0 | 0 | 0 | 0 | 0 | 0 | 0 | 0 | 0 | 0 | 0 | 0 | 0 | 0 | 0.14 | 188.41 | 23.09 | 8.16 | 1.62 | 0
127 | 991676013 | 991710203 | 337978654 | 1 | 1 | 1 | 3 | 101-2575 | ТССЦ Московской обл., 101-2575, приказ Минстроя России №675/пр от 28.02.2017 № 254/пр | Болты с гайками и шайбами для санитарно-технических работ диаметром 12 мм | 1348 | 39568864 | т | т | 1000 | 0 | -215593005 | 0.00127 | 76002.08 | 0 | 0 | 0 | 15323 | 0 | 0 | 0 | 4.96 | 1 | 1 | 1 | 0 | 1 | 0 | 0 | 0 | 0.00127 |  | 0 | 2 | 991710225 | 1 | 0 | 453 | 0 | 0 | 0 | 0 | 0 | 0 | 0 | 0 | 0 | 0 | 0 | 0 | 0 | 0 | 0 | 0 | 0 | 0 | 0 | 0 | 0 | 0 | 0.00254 | 76002.08 | 15323 | 4.96 | 19.46 | 0
127 | 991676013 | 991710203 | 337995813 | 1 | 1 | 1 | 3 | 204-0059 | ТССЦ Московской обл., 204-0059, приказ Минстроя России №675/пр от 28.02.2017 № 255/пр | Анкерные детали из прямых или гнутых круглых стержней с резьбой (в комплекте с шайбами и гайками или без них), поставляемые отдельно | 1348 | 39568864 | т | т | 1000 | 0 | 1998706905 | 0.0022 | 67771 | 0 | 0 | 0 | 10100 | 0 | 0 | 0 | 6.71 | 1 | 1 | 1 | 0 | 1 | 0 | 0 | 0 | 0.0022 |  | 0 | 2 | 991710226 | 1 | 0 | 454 | 0 | 0 | 0 | 0 | 0 | 0 | 0 | 0 | 0 | 0 | 0 | 0 | 0 | 0 | 0 | 0 | 0 | 0 | 0 | 0 | 0 | 0 | 0.0044 | 67771 | 10100 | 6.71 | 22.22 | 0
127 | 991676013 | 991710203 | 338004662 | 1 | 1 | 1 | 3 | 301-1494 | ТССЦ Московской обл., 301-1494, приказ Минстроя России №675/пр от 28.02.2017 № 256/пр | Насосы центробежные 8/18 с электродвигателем 4А 180 А2 массой агрегата до 0,1 т | 1035 | 1013 | компл. | компл. | 1 | 1 | -1603655374 | -1 | 9545.28 | 0 | 0 | 0 | 2453.8 | 0 | 0 | 0 | 3.89 | 1 | 1 | 1 | 0 | 1 | 0 | 0 | 0 | -1 |  | 0 | 2 | 991710227 | 1 | 6144 | 455 | 0 | 0 | 0 | 0 | 0 | 0 | 0 | 0 | 0 | 0 | 0 | 0 | 0 | 0 | 0 | 0 | 0 | 0 | 0 | 0 | 0 | 0 | -2 | 9545.28 | 2453.8 | 3.89 | -2453.8 | 0
127 | 991676013 | 991710203 | 338009584 | 1 | 1 | 1 | 3 | 402-0002 | ТССЦ Московской обл., 402-0002, приказ Минстроя России №675/пр от 28.02.2017 № 257/пр | Раствор готовый кладочный цементный марки 50 | 1339 | 1007 | м3 | м3 | 1 | 0 | -769468533 | 0.014 | 3066.03 | 0 | 0 | 0 | 485.9 | 0 | 0 | 0 | 6.31 | 1 | 1 | 1 | 0 | 1 | 0 | 0 | 0 | 0.014 |  | 0 | 2 | 991710228 | 1 | 0 | 456 | 0 | 0 | 0 | 0 | 0 | 0 | 0 | 0 | 0 | 0 | 0 | 0 | 0 | 0 | 0 | 0 | 0 | 0 | 0 | 0 | 0 | 0 | 0.028 | 3066.03 | 485.9 | 6.31 | 6.8 | 0
127 | 991676013 | 991710203 | 338025034 | 1 | 1 | 1 | 3 | 507-0982 | ТССЦ Московской обл., 507-0982, приказ Минстроя России №675/пр от 28.02.2017 № 258/пр | Фланцы стальные плоские приварные из стали ВСт3сп2, ВСт3сп3, давлением 1,0 МПа (10 кгс/см2), диаметром 40 мм | 195242642 | 1010 | шт. | шт. | 1 | 0 | -35722549 | 1 | 183.54 | 0 | 0 | 0 | 23 | 0 | 0 | 0 | 7.98 | 1 | 1 | 1 | 0 | 1 | 0 | 0 | 0 | 1 |  | 0 | 2 | 991710229 | 1 | 0 | 457 | 0 | 0 | 0 | 0 | 0 | 0 | 0 | 0 | 0 | 0 | 0 | 0 | 0 | 0 | 0 | 0 | 0 | 0 | 0 | 0 | 0 | 0 | 2 | 183.54 | 23 | 7.98 | 23 | 0
127 | 991676013 | 991710203 | 338025035 | 1 | 1 | 1 | 3 | 507-0983 | ТССЦ Московской обл., 507-0983, приказ Минстроя России №675/пр от 28.02.2017 № 258/пр | Фланцы стальные плоские приварные из стали ВСт3сп2, ВСт3сп3, давлением 1,0 МПа (10 кгс/см2), диаметром 50 мм | 195242642 | 1010 | шт. | шт. | 1 | 0 | 433429360 | 1 | 195.93 | 0 | 0 | 0 | 27.99 | 0 | 0 | 0 | 7 | 1 | 1 | 1 | 0 | 1 | 0 | 0 | 0 | 1 |  | 0 | 2 | 991710230 | 1 | 0 | 458 | 0 | 0 | 0 | 0 | 0 | 0 | 0 | 0 | 0 | 0 | 0 | 0 | 0 | 0 | 0 | 0 | 0 | 0 | 0 | 0 | 0 | 0 | 2 | 195.93 | 27.99 | 7 | 27.99 | 0
127 | 991676013 | 991710203 | 0 | 1 | 1 | 1 | 3 | Цена поставщика |  | Насос CR1-5 A-FGJ-A-E-HQQE | 1354 | 1010 | шт | шт. | 1 | 0 | -1328431577 | 1 | 94683.33 | 0 | 0 | 0 | 94683.33 | 0 | 0 | 0 | 1 | 1 | 1 | 1 | 0 | 0 | 0 | 0 | 0 | 1 |  | 0 | 1 | -1 | 0 | 0 |  | 0 | 0 | 0 | 0 | 0 | 0 | 0 | 0 | 0 | 0 | 0 | 0 | 0 | 0 | 0 | 0 | 0 | 0 | 0 | 0 | 0 | 0 | 2 | 94683.33 | 94683.33 | 1 | 94683.33 | 0
132 | 991675999 | 991735928 | 37775402 | 1 | 1 | 1 | 1 | 1-1035-90 |  | Рабочий строитель среднего разряда 3,5 | 1369 | 1013 | чел.-ч | чел.-ч | 1 | 0 | 855544366 | 1.47 | 0 | 0 | 0 | 9.07 | 0 | 0 | 0 | 9.07 | 1 | 1 | 1 | 1 | 0 | 1 | 0 | 0 | 0 | 1.47 |  | 1 | 2 | 991735929 | 1 | 0 | 459 | 0 | 0 | 0 | 0 | 0 | 0 | 0 | 0 | 0 | 0 | 0 | 0 | 0 | 0 | 0 | 0 | 0 | 0 | 0 | 0 | 0 | 0 | 1.47 | 9.07 | 9.07 | 1 | 13.33 | 0
132 | 991675999 | 991735928 | 338037086 | 1 | 1 | 1 | 2 | 040502 | ТСЭМ Московской обл., 040502, приказ Минстроя России №675/пр от 28.02.2017 № 264/пр | Установки для сварки ручной дуговой (постоянного тока) | 1368 | 91022270 | маш.-ч | маш.-ч | 1 | 0 | 1474986261 | 0.35 | 0 | 8.1 | 0 | 0 | 0 | 8.1 | 0 | 0 | 1 | 1 | 1 | 1 | 0 | 1 | 0 | 0 | 0 | 0.35 |  | 0 | 2 | 991735930 | 1 | 0 | 460 | 0 | 0 | 0 | 0 | 0 | 0 | 0 | 0 | 0 | 0 | 0 | 0 | 0 | 0 | 0 | 0 | 0 | 0 | 0 | 0 | 0 | 0 | 0.35 | 8.1 | 8.1 | 1 | 2.84 | 0
132 | 991675999 | 991735928 | 338039342 | 1 | 1 | 1 | 2 | 400001 | ТСЭМ Московской обл., 400001, приказ Минстроя России №675/пр от 28.02.2017 № 264/пр | Автомобили бортовые, грузоподъемность до 5 т | 1368 | 91022270 | маш.-ч | маш.-ч | 1 | 0 | 1230759911 | 0.02 | 0 | 87.17 | 11.6 | 0 | 0 | 87.17 | 11.6 | 0 | 1 | 1 | 1 | 1 | 0 | 1 | 0 | 0 | 0 | 0.02 |  | 0 | 2 | 991735931 | 1 | 0 | 461 | 0 | 0 | 0 | 0 | 0 | 0 | 0 | 0 | 0 | 0 | 0 | 0 | 0 | 0 | 0 | 0 | 0 | 0 | 0 | 0 | 0 | 0 | 0.02 | 87.17 | 87.17 | 1 | 1.74 | 0.23
132 | 991675999 | 991735928 | 337978401 | 1 | 1 | 1 | 3 | 101-1522 | ТССЦ Московской обл., 101-1522, приказ Минстроя России №675/пр от 28.02.2017 № 254/пр | Электроды диаметром 5 мм Э42А | 1348 | 39568864 | т | т | 1000 | 0 | -2063358494 | 0.00014 | 10362 | 0 | 0 | 0 | 10362 | 0 | 0 | 0 | 1 | 1 | 1 | 1 | 0 | 1 | 0 | 0 | 0 | 0.00014 |  | 0 | 2 | 991735932 | 1 | 0 | 462 | 0 | 0 | 0 | 0 | 0 | 0 | 0 | 0 | 0 | 0 | 0 | 0 | 0 | 0 | 0 | 0 | 0 | 0 | 0 | 0 | 0 | 0 | 0.00014 | 10362 | 10362 | 1 | 1.45 | 0
132 | 991675999 | 991735928 | 337978655 | 1 | 1 | 1 | 3 | 101-2576 | ТССЦ Московской обл., 101-2576, приказ Минстроя России №675/пр от 28.02.2017 № 254/пр | Болты с гайками и шайбами для санитарно-технических работ диаметром 16 мм | 1348 | 39568864 | т | т | 1000 | 0 | -1701539228 | 0.0011 | 14830 | 0 | 0 | 0 | 14830 | 0 | 0 | 0 | 1 | 1 | 1 | 1 | 0 | 1 | 0 | 0 | 0 | 0.0011 |  | 0 | 2 | 991735933 | 1 | 0 | 463 | 0 | 0 | 0 | 0 | 0 | 0 | 0 | 0 | 0 | 0 | 0 | 0 | 0 | 0 | 0 | 0 | 0 | 0 | 0 | 0 | 0 | 0 | 0.0011 | 14830 | 14830 | 1 | 16.31 | 0
132 | 991675999 | 991735928 | 338025035 | 1 | 1 | 1 | 3 | 507-0983 | ТССЦ Московской обл., 507-0983, приказ Минстроя России №675/пр от 28.02.2017 № 258/пр | Фланцы стальные плоские приварные из стали ВСт3сп2, ВСт3сп3, давлением 1,0 МПа (10 кгс/см2), диаметром 50 мм | 195242642 | 1010 | шт. | шт. | 1 | 0 | 433429360 | 2 | 27.99 | 0 | 0 | 0 | 27.99 | 0 | 0 | 0 | 1 | 1 | 1 | 1 | 0 | 1 | 0 | 0 | 0 | 2 |  | 0 | 2 | 991735935 | 1 | 0 | 465 | 0 | 0 | 0 | 0 | 0 | 0 | 0 | 0 | 0 | 0 | 0 | 0 | 0 | 0 | 0 | 0 | 0 | 0 | 0 | 0 | 0 | 0 | 2 | 27.99 | 27.99 | 1 | 55.98 | 0
132 | 991675999 | 991735928 | 338036064 | 1 | 1 | 1 | 3 | 509-0966 | ТССЦ Московской обл., 509-0966, приказ Минстроя России №675/пр от 28.02.2017 № 258/пр | Прокладки из паронита марки ПМБ, толщиной 1 мм, диаметром 50 мм | 1356 | 1010 | 1000 шт. | 1000 шт. | 1000 | 0 | 469352752 | 0.002 | 3450.01 | 0 | 0 | 0 | 3450.01 | 0 | 0 | 0 | 1 | 1 | 1 | 1 | 0 | 1 | 0 | 0 | 0 | 0.002 |  | 0 | 2 | 991735936 | 1 | 0 | 466 | 0 | 0 | 0 | 0 | 0 | 0 | 0 | 0 | 0 | 0 | 0 | 0 | 0 | 0 | 0 | 0 | 0 | 0 | 0 | 0 | 0 | 0 | 0.002 | 3450.01 | 3450.01 | 1 | 6.9 | 0
132 | 991675999 | 991735928 | 0 | 0 | 1 | 1 | 3 | Цена поставщика |  | Дисковый поворотный затвор Tecofi VP 3449 Ду50 Ру16 EPDM | 1354 | 1010 | шт | шт. | 1 | 0 | -543447575 | 1 | 4992.5 | 0 | 0 | 0 | 4992.5 | 0 | 0 | 0 | 1 | 1 | 1 | 1 | 0 | 0 | 0 | 0 | 0 | 1 |  | 0 | 1 | -1 | 0 | 0 |  | 0 | 0 | 0 | 0 | 0 | 0 | 0 | 0 | 0 | 0 | 0 | 0 | 0 | 0 | 0 | 0 | 0 | 0 | 0 | 0 | 0 | 0 | 1 | 4992.5 | 4992.5 | 1 | 4992.5 | 0
133 | 991676013 | 991735928 | 37775402 | 1 | 1 | 1 | 1 | 1-1035-90 |  | Рабочий строитель среднего разряда 3,5 | 1369 | 1013 | чел.-ч | чел.-ч | 1 | 0 | 855544366 | 1.47 | 0 | 0 | 0 | 9.07 | 0 | 0 | 0 | 9.07 | 1 | 1 | 1 | 1 | 0 | 1 | 0 | 0 | 0 | 1.47 |  | 1 | 2 | 991735929 | 1 | 0 | 467 | 0 | 0 | 0 | 0 | 0 | 0 | 0 | 0 | 0 | 0 | 0 | 0 | 0 | 0 | 0 | 0 | 0 | 0 | 0 | 0 | 0 | 0 | 1.47 | 9.07 | 9.07 | 1 | 13.33 | 0
133 | 991676013 | 991735928 | 338037086 | 1 | 1 | 1 | 2 | 040502 | ТСЭМ Московской обл., 040502, приказ Минстроя России №675/пр от 28.02.2017 № 264/пр | Установки для сварки ручной дуговой (постоянного тока) | 1368 | 91022270 | маш.-ч | маш.-ч | 1 | 0 | 1474986261 | 0.35 | 0 | 60.26 | 0 | 0 | 0 | 8.1 | 0 | 0 | 1 | 7.44 | 33.6 | 1 | 0 | 1 | 0 | 0 | 0 | 0.35 |  | 0 | 2 | 991735930 | 1 | 0 | 468 | 0 | 0 | 0 | 0 | 0 | 0 | 0 | 0 | 0 | 0 | 0 | 0 | 0 | 0 | 0 | 0 | 0 | 0 | 0 | 0 | 0 | 0 | 0.35 | 60.26 | 8.1 | 7.44 | 2.84 | 0
133 | 991676013 | 991735928 | 338039342 | 1 | 1 | 1 | 2 | 400001 | ТСЭМ Московской обл., 400001, приказ Минстроя России №675/пр от 28.02.2017 № 264/пр | Автомобили бортовые, грузоподъемность до 5 т | 1368 | 91022270 | маш.-ч | маш.-ч | 1 | 0 | 1230759911 | 0.02 | 0 | 932.72 | 389.76 | 0 | 0 | 87.17 | 11.6 | 0 | 1 | 10.7 | 33.6 | 1 | 0 | 1 | 0 | 0 | 0 | 0.02 |  | 0 | 2 | 991735931 | 1 | 0 | 469 | 0 | 0 | 0 | 0 | 0 | 0 | 0 | 0 | 0 | 0 | 0 | 0 | 0 | 0 | 0 | 0 | 0 | 0 | 0 | 0 | 0 | 0 | 0.02 | 932.72 | 87.17 | 10.7 | 1.74 | 0.23
133 | 991676013 | 991735928 | 337978401 | 1 | 1 | 1 | 3 | 101-1522 | ТССЦ Московской обл., 101-1522, приказ Минстроя России №675/пр от 28.02.2017 № 254/пр | Электроды диаметром 5 мм Э42А | 1348 | 39568864 | т | т | 1000 | 0 | -2063358494 | 0.00014 | 93568.86 | 0 | 0 | 0 | 10362 | 0 | 0 | 0 | 9.03 | 1 | 1 | 1 | 0 | 1 | 0 | 0 | 0 | 0.00014 |  | 0 | 2 | 991735932 | 1 | 0 | 470 | 0 | 0 | 0 | 0 | 0 | 0 | 0 | 0 | 0 | 0 | 0 | 0 | 0 | 0 | 0 | 0 | 0 | 0 | 0 | 0 | 0 | 0 | 0.00014 | 93568.86 | 10362 | 9.03 | 1.45 | 0
133 | 991676013 | 991735928 | 337978655 | 1 | 1 | 1 | 3 | 101-2576 | ТССЦ Московской обл., 101-2576, приказ Минстроя России №675/пр от 28.02.2017 № 254/пр | Болты с гайками и шайбами для санитарно-технических работ диаметром 16 мм | 1348 | 39568864 | т | т | 1000 | 0 | -1701539228 | 0.0011 | 74298.3 | 0 | 0 | 0 | 14830 | 0 | 0 | 0 | 5.01 | 1 | 1 | 1 | 0 | 1 | 0 | 0 | 0 | 0.0011 |  | 0 | 2 | 991735933 | 1 | 0 | 471 | 0 | 0 | 0 | 0 | 0 | 0 | 0 | 0 | 0 | 0 | 0 | 0 | 0 | 0 | 0 | 0 | 0 | 0 | 0 | 0 | 0 | 0 | 0.0011 | 74298.3 | 14830 | 5.01 | 16.31 | 0
133 | 991676013 | 991735928 | 338025035 | 1 | 1 | 1 | 3 | 507-0983 | ТССЦ Московской обл., 507-0983, приказ Минстроя России №675/пр от 28.02.2017 № 258/пр | Фланцы стальные плоские приварные из стали ВСт3сп2, ВСт3сп3, давлением 1,0 МПа (10 кгс/см2), диаметром 50 мм | 195242642 | 1010 | шт. | шт. | 1 | 0 | 433429360 | 2 | 195.93 | 0 | 0 | 0 | 27.99 | 0 | 0 | 0 | 7 | 1 | 1 | 1 | 0 | 1 | 0 | 0 | 0 | 2 |  | 0 | 2 | 991735935 | 1 | 0 | 473 | 0 | 0 | 0 | 0 | 0 | 0 | 0 | 0 | 0 | 0 | 0 | 0 | 0 | 0 | 0 | 0 | 0 | 0 | 0 | 0 | 0 | 0 | 2 | 195.93 | 27.99 | 7 | 55.98 | 0
133 | 991676013 | 991735928 | 338036064 | 1 | 1 | 1 | 3 | 509-0966 | ТССЦ Московской обл., 509-0966, приказ Минстроя России №675/пр от 28.02.2017 № 258/пр | Прокладки из паронита марки ПМБ, толщиной 1 мм, диаметром 50 мм | 1356 | 1010 | 1000 шт. | 1000 шт. | 1000 | 0 | 469352752 | 0.002 | 9763.53 | 0 | 0 | 0 | 3450.01 | 0 | 0 | 0 | 2.83 | 1 | 1 | 1 | 0 | 1 | 0 | 0 | 0 | 0.002 |  | 0 | 2 | 991735936 | 1 | 0 | 474 | 0 | 0 | 0 | 0 | 0 | 0 | 0 | 0 | 0 | 0 | 0 | 0 | 0 | 0 | 0 | 0 | 0 | 0 | 0 | 0 | 0 | 0 | 0.002 | 9763.53 | 3450.01 | 2.83 | 6.9 | 0
133 | 991676013 | 991735928 | 0 | 0 | 1 | 1 | 3 | Цена поставщика |  | Дисковый поворотный затвор Tecofi VP 3449 Ду50 Ру16 EPDM | 1354 | 1010 | шт | шт. | 1 | 0 | -543447575 | 1 | 4992.5 | 0 | 0 | 0 | 4992.5 | 0 | 0 | 0 | 1 | 1 | 1 | 1 | 0 | 0 | 0 | 0 | 0 | 1 |  | 0 | 1 | -1 | 0 | 0 |  | 0 | 0 | 0 | 0 | 0 | 0 | 0 | 0 | 0 | 0 | 0 | 0 | 0 | 0 | 0 | 0 | 0 | 0 | 0 | 0 | 0 | 0 | 1 | 4992.5 | 4992.5 | 1 | 4992.5 | 0
136 | 991675999 | 991737118 | 338227192 | 1 | 1 | 1 | 1 | 1-2040-90 |  | Рабочий монтажник среднего разряда 4 | 1369 | 1013 | чел.-ч | чел.-ч | 1 | 0 | 604758886 | 2.2 | 0 | 0 | 0 | 9.62 | 0 | 0 | 0 | 9.62 | 1 | 1 | 1 | 1 | 0 | 1 | 1 | 0 | 0 | 4.4 | )*0,5 | 1 | 2 | 991737119 | 1 | 0 | 475 | 0 | 0 | 0 | 0 | 0 | 0 | 0 | 0 | 0 | 0 | 0 | 0 | 0 | 0 | 0 | 0 | 0 | 0 | 0 | 0 | 0 | 0 | 2.2 | 9.62 | 9.62 | 1 | 21.165 | 0
136 | 991675999 | 991737118 | 338039342 | 1 | 1 | 1 | 2 | 400001 | ТСЭМ Московской обл., 400001, приказ Минстроя России №675/пр от 28.02.2017 № 264/пр | Автомобили бортовые, грузоподъемность до 5 т | 1368 | 91022270 | маш.-ч | маш.-ч | 1 | 0 | 1230759911 | 0.01 | 0 | 87.17 | 11.6 | 0 | 0 | 87.17 | 11.6 | 0 | 1 | 1 | 1 | 1 | 0 | 1 | 1 | 0 | 0 | 0.02 | )*0,5 | 0 | 2 | 991737120 | 1 | 0 | 476 | 0 | 0 | 0 | 0 | 0 | 0 | 0 | 0 | 0 | 0 | 0 | 0 | 0 | 0 | 0 | 0 | 0 | 0 | 0 | 0 | 0 | 0 | 0.01 | 87.17 | 87.17 | 1 | 0.87 | 0.115
136 | 991675999 | 991737118 | 337974554 | 1 | 1 | 1 | 3 | 101-1703 | ТССЦ Московской обл., 101-1703, приказ Минстроя России №675/пр от 28.02.2017 № 254/пр | Прокладки резиновые (пластина техническая прессованная) | 1346 | 39568864 | кг | кг | 1 | 0 | -1947909329 | 0 | 23.09 | 0 | 0 | 0 | 23.09 | 0 | 0 | 0 | 1 | 1 | 1 | 1 | 0 | 1 | 1 | 0 | 0 | 0.04 | )*0 | 0 | 2 | 991737121 | 1 | 0 | 477 | 0 | 0 | 0 | 0 | 0 | 0 | 0 | 0 | 0 | 0 | 0 | 0 | 0 | 0 | 0 | 0 | 0 | 0 | 0 | 0 | 0 | 0 | 0 | 23.09 | 23.09 | 1 | 0 | 0
136 | 991675999 | 991737118 | 337978661 | 1 | 1 | 1 | 3 | 101-1977 | ТССЦ Московской обл., 101-1977, приказ Минстроя России №675/пр от 28.02.2017 № 254/пр | Болты с гайками и шайбами строительные | 1346 | 39568864 | кг | кг | 1 | 0 | 30920770 | 0 | 9.04 | 0 | 0 | 0 | 9.04 | 0 | 0 | 0 | 1 | 1 | 1 | 1 | 0 | 1 | 1 | 0 | 0 | 0.084 | )*0 | 0 | 2 | 991737122 | 1 | 0 | 478 | 0 | 0 | 0 | 0 | 0 | 0 | 0 | 0 | 0 | 0 | 0 | 0 | 0 | 0 | 0 | 0 | 0 | 0 | 0 | 0 | 0 | 0 | 0 | 9.04 | 9.04 | 1 | 0 | 0
136 | 991675999 | 991737118 | 338036237 | 1 | 1 | 1 | 3 | 999-9950 | ТССЦ Московской обл., 999-9950, приказ Минстроя России №675/пр от 21.09.2015 г. | Вспомогательные ненормируемые материалы (2% от ОЗП) | 1374 | 1013 | РУБ | РУБ | 1 | 0 | -915781824 | 0 | 1 | 0 | 0 | 0 | 1 | 0 | 0 | 0 | 1 | 1 | 1 | 1 | 0 | 1 | 1 | 0 | 0 | 0.85 | )*0 | 0 | 2 | 991737123 | 1 | 0 | 479 | 0 | 0 | 0 | 0 | 0 | 0 | 0 | 0 | 0 | 0 | 0 | 0 | 0 | 0 | 0 | 0 | 0 | 0 | 0 | 0 | 0 | 0 | 0 | 1 | 1 | 1 | 0 | 0
137 | 991676013 | 991737118 | 338227192 | 1 | 1 | 1 | 1 | 1-2040-90 |  | Рабочий монтажник среднего разряда 4 | 1369 | 1013 | чел.-ч | чел.-ч | 1 | 0 | 604758886 | 2.2 | 0 | 0 | 0 | 9.62 | 0 | 0 | 0 | 9.62 | 1 | 1 | 1 | 1 | 0 | 1 | 1 | 0 | 0 | 4.4 | )*0,5 | 1 | 2 | 991737119 | 1 | 0 | 480 | 0 | 0 | 0 | 0 | 0 | 0 | 0 | 0 | 0 | 0 | 0 | 0 | 0 | 0 | 0 | 0 | 0 | 0 | 0 | 0 | 0 | 0 | 2.2 | 9.62 | 9.62 | 1 | 21.165 | 0
137 | 991676013 | 991737118 | 338039342 | 1 | 1 | 1 | 2 | 400001 | ТСЭМ Московской обл., 400001, приказ Минстроя России №675/пр от 28.02.2017 № 264/пр | Автомобили бортовые, грузоподъемность до 5 т | 1368 | 91022270 | маш.-ч | маш.-ч | 1 | 0 | 1230759911 | 0.01 | 0 | 932.72 | 389.76 | 0 | 0 | 87.17 | 11.6 | 0 | 1 | 10.7 | 33.6 | 1 | 0 | 1 | 1 | 0 | 0 | 0.02 | )*0,5 | 0 | 2 | 991737120 | 1 | 0 | 481 | 0 | 0 | 0 | 0 | 0 | 0 | 0 | 0 | 0 | 0 | 0 | 0 | 0 | 0 | 0 | 0 | 0 | 0 | 0 | 0 | 0 | 0 | 0.01 | 932.72 | 87.17 | 10.7 | 0.87 | 0.115
137 | 991676013 | 991737118 | 337974554 | 1 | 1 | 1 | 3 | 101-1703 | ТССЦ Московской обл., 101-1703, приказ Минстроя России №675/пр от 28.02.2017 № 254/пр | Прокладки резиновые (пластина техническая прессованная) | 1346 | 39568864 | кг | кг | 1 | 0 | -1947909329 | 0 | 188.41 | 0 | 0 | 0 | 23.09 | 0 | 0 | 0 | 8.16 | 1 | 1 | 1 | 0 | 1 | 1 | 0 | 0 | 0.04 | )*0 | 0 | 2 | 991737121 | 1 | 0 | 482 | 0 | 0 | 0 | 0 | 0 | 0 | 0 | 0 | 0 | 0 | 0 | 0 | 0 | 0 | 0 | 0 | 0 | 0 | 0 | 0 | 0 | 0 | 0 | 188.41 | 23.09 | 8.16 | 0 | 0
137 | 991676013 | 991737118 | 337978661 | 1 | 1 | 1 | 3 | 101-1977 | ТССЦ Московской обл., 101-1977, приказ Минстроя России №675/пр от 28.02.2017 № 254/пр | Болты с гайками и шайбами строительные | 1346 | 39568864 | кг | кг | 1 | 0 | 30920770 | 0 | 83.08 | 0 | 0 | 0 | 9.04 | 0 | 0 | 0 | 9.19 | 1 | 1 | 1 | 0 | 1 | 1 | 0 | 0 | 0.084 | )*0 | 0 | 2 | 991737122 | 1 | 0 | 483 | 0 | 0 | 0 | 0 | 0 | 0 | 0 | 0 | 0 | 0 | 0 | 0 | 0 | 0 | 0 | 0 | 0 | 0 | 0 | 0 | 0 | 0 | 0 | 83.08 | 9.04 | 9.19 | 0 | 0
137 | 991676013 | 991737118 | 338036237 | 1 | 1 | 1 | 3 | 999-9950 | ТССЦ Московской обл., 999-9950, приказ Минстроя России №675/пр от 21.09.2015 г. | Вспомогательные ненормируемые материалы (2% от ОЗП) | 1374 | 1013 | РУБ | РУБ | 1 | 0 | -915781824 | 0 | 1 | 0 | 0 | 0 | 1 | 0 | 0 | 0 | 1 | 1 | 1 | 1 | 0 | 1 | 1 | 0 | 0 | 0.85 | )*0 | 0 | 2 | 991737123 | 1 | 0 | 484 | 0 | 0 | 0 | 0 | 0 | 0 | 0 | 0 | 0 | 0 | 0 | 0 | 0 | 0 | 0 | 0 | 0 | 0 | 0 | 0 | 0 | 0 | 0 | 1 | 1 | 1 | 0 | 0
138 | 991675999 | 991737141 | 338227192 | 1 | 1 | 1 | 1 | 1-2040-90 |  | Рабочий монтажник среднего разряда 4 | 1369 | 1013 | чел.-ч | чел.-ч | 1 | 0 | 604758886 | 4.4 | 0 | 0 | 0 | 9.62 | 0 | 0 | 0 | 9.62 | 1 | 1 | 1 | 1 | 0 | 1 | 0 | 0 | 0 | 4.4 |  | 1 | 2 | 991737606 | 1 | 0 | 485 | 0 | 0 | 0 | 0 | 0 | 0 | 0 | 0 | 0 | 0 | 0 | 0 | 0 | 0 | 0 | 0 | 0 | 0 | 0 | 0 | 0 | 0 | 4.4 | 9.62 | 9.62 | 1 | 42.33 | 0
138 | 991675999 | 991737141 | 338039342 | 1 | 1 | 1 | 2 | 400001 | ТСЭМ Московской обл., 400001, приказ Минстроя России №675/пр от 28.02.2017 № 264/пр | Автомобили бортовые, грузоподъемность до 5 т | 1368 | 91022270 | маш.-ч | маш.-ч | 1 | 0 | 1230759911 | 0.02 | 0 | 87.17 | 11.6 | 0 | 0 | 87.17 | 11.6 | 0 | 1 | 1 | 1 | 1 | 0 | 1 | 0 | 0 | 0 | 0.02 |  | 0 | 2 | 991737607 | 1 | 0 | 486 | 0 | 0 | 0 | 0 | 0 | 0 | 0 | 0 | 0 | 0 | 0 | 0 | 0 | 0 | 0 | 0 | 0 | 0 | 0 | 0 | 0 | 0 | 0.02 | 87.17 | 87.17 | 1 | 1.74 | 0.23
138 | 991675999 | 991737141 | 337974554 | 1 | 1 | 1 | 3 | 101-1703 | ТССЦ Московской обл., 101-1703, приказ Минстроя России №675/пр от 28.02.2017 № 254/пр | Прокладки резиновые (пластина техническая прессованная) | 1346 | 39568864 | кг | кг | 1 | 0 | -1947909329 | 0.04 | 23.09 | 0 | 0 | 0 | 23.09 | 0 | 0 | 0 | 1 | 1 | 1 | 1 | 0 | 1 | 0 | 0 | 0 | 0.04 |  | 0 | 2 | 991737608 | 1 | 0 | 487 | 0 | 0 | 0 | 0 | 0 | 0 | 0 | 0 | 0 | 0 | 0 | 0 | 0 | 0 | 0 | 0 | 0 | 0 | 0 | 0 | 0 | 0 | 0.04 | 23.09 | 23.09 | 1 | 0.92 | 0
138 | 991675999 | 991737141 | 337978661 | 1 | 1 | 1 | 3 | 101-1977 | ТССЦ Московской обл., 101-1977, приказ Минстроя России №675/пр от 28.02.2017 № 254/пр | Болты с гайками и шайбами строительные | 1346 | 39568864 | кг | кг | 1 | 0 | 30920770 | 0.084 | 9.04 | 0 | 0 | 0 | 9.04 | 0 | 0 | 0 | 1 | 1 | 1 | 1 | 0 | 1 | 0 | 0 | 0 | 0.084 |  | 0 | 2 | 991737609 | 1 | 0 | 488 | 0 | 0 | 0 | 0 | 0 | 0 | 0 | 0 | 0 | 0 | 0 | 0 | 0 | 0 | 0 | 0 | 0 | 0 | 0 | 0 | 0 | 0 | 0.084 | 9.04 | 9.04 | 1 | 0.76 | 0
138 | 991675999 | 991737141 | 338036237 | 1 | 1 | 1 | 3 | 999-9950 | ТССЦ Московской обл., 999-9950, приказ Минстроя России №675/пр от 21.09.2015 г. | Вспомогательные ненормируемые материалы (2% от ОЗП) | 1374 | 1013 | РУБ | РУБ | 1 | 0 | -915781824 | 0.85 | 1 | 0 | 0 | 0 | 1 | 0 | 0 | 0 | 1 | 1 | 1 | 1 | 0 | 1 | 0 | 0 | 0 | 0.85 |  | 0 | 2 | 991737610 | 1 | 0 | 489 | 0 | 0 | 0 | 0 | 0 | 0 | 0 | 0 | 0 | 0 | 0 | 0 | 0 | 0 | 0 | 0 | 0 | 0 | 0 | 0 | 0 | 0 | 0.85 | 1 | 1 | 1 | 0.85 | 0
138 | 991675999 | 991737141 | 0 | 0 | 1 | 1 | 3 | Цена поставщика |  | Клапан 2-ходовой резьбовой PN16 DN=32 Kvs | 1354 | 1010 | шт | шт. | 1 | 0 | -1568800942 | 1 | 21390 | 0 | 0 | 0 | 21390 | 0 | 0 | 0 | 1 | 1 | 1 | 1 | 0 | 0 | 0 | 0 | 0 | 1 |  | 0 | 1 | -1 | 0 | 0 |  | 0 | 0 | 0 | 0 | 0 | 0 | 0 | 0 | 0 | 0 | 0 | 0 | 0 | 0 | 0 | 0 | 0 | 0 | 0 | 0 | 0 | 0 | 1 | 21390 | 21390 | 1 | 21390 | 0
138 | 991675999 | 991737141 | 0 | 0 | 1 | 1 | 3 | Цена поставщика |  | Электромеханический привод клапана TAC Forta M800 | 1354 | 1010 | шт | шт. | 1 | 0 | -140849463 | 1 | 31280 | 0 | 0 | 0 | 31280 | 0 | 0 | 0 | 1 | 1 | 1 | 1 | 0 | 0 | 0 | 0 | 0 | 1 |  | 0 | 1 | -1 | 0 | 0 |  | 0 | 0 | 0 | 0 | 0 | 0 | 0 | 0 | 0 | 0 | 0 | 0 | 0 | 0 | 0 | 0 | 0 | 0 | 0 | 0 | 0 | 0 | 1 | 31280 | 31280 | 1 | 31280 | 0
138 | 991675999 | 991737141 | 0 | 1 | 1 | 1 | 3 | Цена поставщика |  | Крепеж стандартный резьбовой тип DN=32 9112100032 | 1354 | 1010 | шт | шт. | 1 | 0 | -1597690584 | 1 | 2437.5 | 0 | 0 | 0 | 2437.5 | 0 | 0 | 0 | 1 | 1 | 1 | 1 | 0 | 0 | 0 | 0 | 0 | 1 |  | 0 | 1 | -1 | 0 | 0 |  | 0 | 0 | 0 | 0 | 0 | 0 | 0 | 0 | 0 | 0 | 0 | 0 | 0 | 0 | 0 | 0 | 0 | 0 | 0 | 0 | 0 | 0 | 1 | 2437.5 | 2437.5 | 1 | 2437.5 | 0
139 | 991676013 | 991737141 | 338227192 | 1 | 1 | 1 | 1 | 1-2040-90 |  | Рабочий монтажник среднего разряда 4 | 1369 | 1013 | чел.-ч | чел.-ч | 1 | 0 | 604758886 | 4.4 | 0 | 0 | 0 | 9.62 | 0 | 0 | 0 | 9.62 | 1 | 1 | 1 | 1 | 0 | 1 | 0 | 0 | 0 | 4.4 |  | 1 | 2 | 991737606 | 1 | 0 | 490 | 0 | 0 | 0 | 0 | 0 | 0 | 0 | 0 | 0 | 0 | 0 | 0 | 0 | 0 | 0 | 0 | 0 | 0 | 0 | 0 | 0 | 0 | 4.4 | 9.62 | 9.62 | 1 | 42.33 | 0
139 | 991676013 | 991737141 | 338039342 | 1 | 1 | 1 | 2 | 400001 | ТСЭМ Московской обл., 400001, приказ Минстроя России №675/пр от 28.02.2017 № 264/пр | Автомобили бортовые, грузоподъемность до 5 т | 1368 | 91022270 | маш.-ч | маш.-ч | 1 | 0 | 1230759911 | 0.02 | 0 | 932.72 | 389.76 | 0 | 0 | 87.17 | 11.6 | 0 | 1 | 10.7 | 33.6 | 1 | 0 | 1 | 0 | 0 | 0 | 0.02 |  | 0 | 2 | 991737607 | 1 | 0 | 491 | 0 | 0 | 0 | 0 | 0 | 0 | 0 | 0 | 0 | 0 | 0 | 0 | 0 | 0 | 0 | 0 | 0 | 0 | 0 | 0 | 0 | 0 | 0.02 | 932.72 | 87.17 | 10.7 | 1.74 | 0.23
139 | 991676013 | 991737141 | 337974554 | 1 | 1 | 1 | 3 | 101-1703 | ТССЦ Московской обл., 101-1703, приказ Минстроя России №675/пр от 28.02.2017 № 254/пр | Прокладки резиновые (пластина техническая прессованная) | 1346 | 39568864 | кг | кг | 1 | 0 | -1947909329 | 0.04 | 188.41 | 0 | 0 | 0 | 23.09 | 0 | 0 | 0 | 8.16 | 1 | 1 | 1 | 0 | 1 | 0 | 0 | 0 | 0.04 |  | 0 | 2 | 991737608 | 1 | 0 | 492 | 0 | 0 | 0 | 0 | 0 | 0 | 0 | 0 | 0 | 0 | 0 | 0 | 0 | 0 | 0 | 0 | 0 | 0 | 0 | 0 | 0 | 0 | 0.04 | 188.41 | 23.09 | 8.16 | 0.92 | 0
139 | 991676013 | 991737141 | 337978661 | 1 | 1 | 1 | 3 | 101-1977 | ТССЦ Московской обл., 101-1977, приказ Минстроя России №675/пр от 28.02.2017 № 254/пр | Болты с гайками и шайбами строительные | 1346 | 39568864 | кг | кг | 1 | 0 | 30920770 | 0.084 | 83.08 | 0 | 0 | 0 | 9.04 | 0 | 0 | 0 | 9.19 | 1 | 1 | 1 | 0 | 1 | 0 | 0 | 0 | 0.084 |  | 0 | 2 | 991737609 | 1 | 0 | 493 | 0 | 0 | 0 | 0 | 0 | 0 | 0 | 0 | 0 | 0 | 0 | 0 | 0 | 0 | 0 | 0 | 0 | 0 | 0 | 0 | 0 | 0 | 0.084 | 83.08 | 9.04 | 9.19 | 0.76 | 0
139 | 991676013 | 991737141 | 338036237 | 1 | 1 | 1 | 3 | 999-9950 | ТССЦ Московской обл., 999-9950, приказ Минстроя России №675/пр от 21.09.2015 г. | Вспомогательные ненормируемые материалы (2% от ОЗП) | 1374 | 1013 | РУБ | РУБ | 1 | 0 | -915781824 | 0.85 | 1 | 0 | 0 | 0 | 1 | 0 | 0 | 0 | 1 | 1 | 1 | 1 | 0 | 1 | 0 | 0 | 0 | 0.85 |  | 0 | 2 | 991737610 | 1 | 0 | 494 | 0 | 0 | 0 | 0 | 0 | 0 | 0 | 0 | 0 | 0 | 0 | 0 | 0 | 0 | 0 | 0 | 0 | 0 | 0 | 0 | 0 | 0 | 0.85 | 1 | 1 | 1 | 0.85 | 0
139 | 991676013 | 991737141 | 0 | 0 | 1 | 1 | 3 | Цена поставщика |  | Клапан 2-ходовой резьбовой PN16 DN=32 Kvs | 1354 | 1010 | шт | шт. | 1 | 0 | -1568800942 | 1 | 21390 | 0 | 0 | 0 | 21390 | 0 | 0 | 0 | 1 | 1 | 1 | 1 | 0 | 0 | 0 | 0 | 0 | 1 |  | 0 | 1 | -1 | 0 | 0 |  | 0 | 0 | 0 | 0 | 0 | 0 | 0 | 0 | 0 | 0 | 0 | 0 | 0 | 0 | 0 | 0 | 0 | 0 | 0 | 0 | 0 | 0 | 1 | 21390 | 21390 | 1 | 21390 | 0
139 | 991676013 | 991737141 | 0 | 0 | 1 | 1 | 3 | Цена поставщика |  | Электромеханический привод клапана TAC Forta M800 | 1354 | 1010 | шт | шт. | 1 | 0 | -140849463 | 1 | 31280 | 0 | 0 | 0 | 31280 | 0 | 0 | 0 | 1 | 1 | 1 | 1 | 0 | 0 | 0 | 0 | 0 | 1 |  | 0 | 1 | -1 | 0 | 0 |  | 0 | 0 | 0 | 0 | 0 | 0 | 0 | 0 | 0 | 0 | 0 | 0 | 0 | 0 | 0 | 0 | 0 | 0 | 0 | 0 | 0 | 0 | 1 | 31280 | 31280 | 1 | 31280 | 0
139 | 991676013 | 991737141 | 0 | 1 | 1 | 1 | 3 | Цена поставщика |  | Крепеж стандартный резьбовой тип DN=32 9112100032 | 1354 | 1010 | шт | шт. | 1 | 0 | -1597690584 | 1 | 2437.5 | 0 | 0 | 0 | 2437.5 | 0 | 0 | 0 | 1 | 1 | 1 | 1 | 0 | 0 | 0 | 0 | 0 | 1 |  | 0 | 1 | -1 | 0 | 0 |  | 0 | 0 | 0 | 0 | 0 | 0 | 0 | 0 | 0 | 0 | 0 | 0 | 0 | 0 | 0 | 0 | 0 | 0 | 0 | 0 | 0 | 0 | 1 | 2437.5 | 2437.5 | 1 | 2437.5 | 0
146 | 991675999 | 991737124 | 338227192 | 1 | 1 | 1 | 1 | 1-2040-90 |  | Рабочий монтажник среднего разряда 4 | 1369 | 1013 | чел.-ч | чел.-ч | 1 | 0 | 604758886 | 2.2 | 0 | 0 | 0 | 9.62 | 0 | 0 | 0 | 9.62 | 1 | 1 | 1 | 1 | 0 | 1 | 1 | 0 | 0 | 4.4 | )*0,5 | 1 | 2 | 991737125 | 1 | 0 | 495 | 0 | 0 | 0 | 0 | 0 | 0 | 0 | 0 | 0 | 0 | 0 | 0 | 0 | 0 | 0 | 0 | 0 | 0 | 0 | 0 | 0 | 0 | 2.2 | 9.62 | 9.62 | 1 | 21.165 | 0
146 | 991675999 | 991737124 | 338039342 | 1 | 1 | 1 | 2 | 400001 | ТСЭМ Московской обл., 400001, приказ Минстроя России №675/пр от 28.02.2017 № 264/пр | Автомобили бортовые, грузоподъемность до 5 т | 1368 | 91022270 | маш.-ч | маш.-ч | 1 | 0 | 1230759911 | 0.015 | 0 | 87.17 | 11.6 | 0 | 0 | 87.17 | 11.6 | 0 | 1 | 1 | 1 | 1 | 0 | 1 | 1 | 0 | 0 | 0.03 | )*0,5 | 0 | 2 | 991737126 | 1 | 0 | 496 | 0 | 0 | 0 | 0 | 0 | 0 | 0 | 0 | 0 | 0 | 0 | 0 | 0 | 0 | 0 | 0 | 0 | 0 | 0 | 0 | 0 | 0 | 0.015 | 87.17 | 87.17 | 1 | 1.31 | 0.175
146 | 991675999 | 991737124 | 337974554 | 1 | 1 | 1 | 3 | 101-1703 | ТССЦ Московской обл., 101-1703, приказ Минстроя России №675/пр от 28.02.2017 № 254/пр | Прокладки резиновые (пластина техническая прессованная) | 1346 | 39568864 | кг | кг | 1 | 0 | -1947909329 | 0 | 23.09 | 0 | 0 | 0 | 23.09 | 0 | 0 | 0 | 1 | 1 | 1 | 1 | 0 | 1 | 1 | 0 | 0 | 0.06 | )*0 | 0 | 2 | 991737127 | 1 | 0 | 497 | 0 | 0 | 0 | 0 | 0 | 0 | 0 | 0 | 0 | 0 | 0 | 0 | 0 | 0 | 0 | 0 | 0 | 0 | 0 | 0 | 0 | 0 | 0 | 23.09 | 23.09 | 1 | 0 | 0
146 | 991675999 | 991737124 | 337978661 | 1 | 1 | 1 | 3 | 101-1977 | ТССЦ Московской обл., 101-1977, приказ Минстроя России №675/пр от 28.02.2017 № 254/пр | Болты с гайками и шайбами строительные | 1346 | 39568864 | кг | кг | 1 | 0 | 30920770 | 0 | 9.04 | 0 | 0 | 0 | 9.04 | 0 | 0 | 0 | 1 | 1 | 1 | 1 | 0 | 1 | 1 | 0 | 0 | 0.17 | )*0 | 0 | 2 | 991737128 | 1 | 0 | 498 | 0 | 0 | 0 | 0 | 0 | 0 | 0 | 0 | 0 | 0 | 0 | 0 | 0 | 0 | 0 | 0 | 0 | 0 | 0 | 0 | 0 | 0 | 0 | 9.04 | 9.04 | 1 | 0 | 0
146 | 991675999 | 991737124 | 338036237 | 1 | 1 | 1 | 3 | 999-9950 | ТССЦ Московской обл., 999-9950, приказ Минстроя России №675/пр от 21.09.2015 г. | Вспомогательные ненормируемые материалы (2% от ОЗП) | 1374 | 1013 | РУБ | РУБ | 1 | 0 | -915781824 | 0 | 1 | 0 | 0 | 0 | 1 | 0 | 0 | 0 | 1 | 1 | 1 | 1 | 0 | 1 | 1 | 0 | 0 | 0.85 | )*0 | 0 | 2 | 991737129 | 1 | 0 | 499 | 0 | 0 | 0 | 0 | 0 | 0 | 0 | 0 | 0 | 0 | 0 | 0 | 0 | 0 | 0 | 0 | 0 | 0 | 0 | 0 | 0 | 0 | 0 | 1 | 1 | 1 | 0 | 0
147 | 991676013 | 991737124 | 338227192 | 1 | 1 | 1 | 1 | 1-2040-90 |  | Рабочий монтажник среднего разряда 4 | 1369 | 1013 | чел.-ч | чел.-ч | 1 | 0 | 604758886 | 2.2 | 0 | 0 | 0 | 9.62 | 0 | 0 | 0 | 9.62 | 1 | 1 | 1 | 1 | 0 | 1 | 1 | 0 | 0 | 4.4 | )*0,5 | 1 | 2 | 991737125 | 1 | 0 | 500 | 0 | 0 | 0 | 0 | 0 | 0 | 0 | 0 | 0 | 0 | 0 | 0 | 0 | 0 | 0 | 0 | 0 | 0 | 0 | 0 | 0 | 0 | 2.2 | 9.62 | 9.62 | 1 | 21.165 | 0
147 | 991676013 | 991737124 | 338039342 | 1 | 1 | 1 | 2 | 400001 | ТСЭМ Московской обл., 400001, приказ Минстроя России №675/пр от 28.02.2017 № 264/пр | Автомобили бортовые, грузоподъемность до 5 т | 1368 | 91022270 | маш.-ч | маш.-ч | 1 | 0 | 1230759911 | 0.015 | 0 | 932.72 | 389.76 | 0 | 0 | 87.17 | 11.6 | 0 | 1 | 10.7 | 33.6 | 1 | 0 | 1 | 1 | 0 | 0 | 0.03 | )*0,5 | 0 | 2 | 991737126 | 1 | 0 | 501 | 0 | 0 | 0 | 0 | 0 | 0 | 0 | 0 | 0 | 0 | 0 | 0 | 0 | 0 | 0 | 0 | 0 | 0 | 0 | 0 | 0 | 0 | 0.015 | 932.72 | 87.17 | 10.7 | 1.31 | 0.175
147 | 991676013 | 991737124 | 337974554 | 1 | 1 | 1 | 3 | 101-1703 | ТССЦ Московской обл., 101-1703, приказ Минстроя России №675/пр от 28.02.2017 № 254/пр | Прокладки резиновые (пластина техническая прессованная) | 1346 | 39568864 | кг | кг | 1 | 0 | -1947909329 | 0 | 188.41 | 0 | 0 | 0 | 23.09 | 0 | 0 | 0 | 8.16 | 1 | 1 | 1 | 0 | 1 | 1 | 0 | 0 | 0.06 | )*0 | 0 | 2 | 991737127 | 1 | 0 | 502 | 0 | 0 | 0 | 0 | 0 | 0 | 0 | 0 | 0 | 0 | 0 | 0 | 0 | 0 | 0 | 0 | 0 | 0 | 0 | 0 | 0 | 0 | 0 | 188.41 | 23.09 | 8.16 | 0 | 0
147 | 991676013 | 991737124 | 337978661 | 1 | 1 | 1 | 3 | 101-1977 | ТССЦ Московской обл., 101-1977, приказ Минстроя России №675/пр от 28.02.2017 № 254/пр | Болты с гайками и шайбами строительные | 1346 | 39568864 | кг | кг | 1 | 0 | 30920770 | 0 | 83.08 | 0 | 0 | 0 | 9.04 | 0 | 0 | 0 | 9.19 | 1 | 1 | 1 | 0 | 1 | 1 | 0 | 0 | 0.17 | )*0 | 0 | 2 | 991737128 | 1 | 0 | 503 | 0 | 0 | 0 | 0 | 0 | 0 | 0 | 0 | 0 | 0 | 0 | 0 | 0 | 0 | 0 | 0 | 0 | 0 | 0 | 0 | 0 | 0 | 0 | 83.08 | 9.04 | 9.19 | 0 | 0
147 | 991676013 | 991737124 | 338036237 | 1 | 1 | 1 | 3 | 999-9950 | ТССЦ Московской обл., 999-9950, приказ Минстроя России №675/пр от 21.09.2015 г. | Вспомогательные ненормируемые материалы (2% от ОЗП) | 1374 | 1013 | РУБ | РУБ | 1 | 0 | -915781824 | 0 | 1 | 0 | 0 | 0 | 1 | 0 | 0 | 0 | 1 | 1 | 1 | 1 | 0 | 1 | 1 | 0 | 0 | 0.85 | )*0 | 0 | 2 | 991737129 | 1 | 0 | 504 | 0 | 0 | 0 | 0 | 0 | 0 | 0 | 0 | 0 | 0 | 0 | 0 | 0 | 0 | 0 | 0 | 0 | 0 | 0 | 0 | 0 | 0 | 0 | 1 | 1 | 1 | 0 | 0
148 | 991675999 | 991738261 | 338227192 | 1 | 1 | 1 | 1 | 1-2040-90 |  | Рабочий монтажник среднего разряда 4 | 1369 | 1013 | чел.-ч | чел.-ч | 1 | 0 | 604758886 | 4.4 | 0 | 0 | 0 | 9.62 | 0 | 0 | 0 | 9.62 | 1 | 1 | 1 | 1 | 0 | 1 | 0 | 0 | 0 | 4.4 |  | 1 | 2 | 991738262 | 1 | 0 | 505 | 0 | 0 | 0 | 0 | 0 | 0 | 0 | 0 | 0 | 0 | 0 | 0 | 0 | 0 | 0 | 0 | 0 | 0 | 0 | 0 | 0 | 0 | 4.4 | 9.62 | 9.62 | 1 | 42.33 | 0
148 | 991675999 | 991738261 | 338039342 | 1 | 1 | 1 | 2 | 400001 | ТСЭМ Московской обл., 400001, приказ Минстроя России №675/пр от 28.02.2017 № 264/пр | Автомобили бортовые, грузоподъемность до 5 т | 1368 | 91022270 | маш.-ч | маш.-ч | 1 | 0 | 1230759911 | 0.03 | 0 | 87.17 | 11.6 | 0 | 0 | 87.17 | 11.6 | 0 | 1 | 1 | 1 | 1 | 0 | 1 | 0 | 0 | 0 | 0.03 |  | 0 | 2 | 991738263 | 1 | 0 | 506 | 0 | 0 | 0 | 0 | 0 | 0 | 0 | 0 | 0 | 0 | 0 | 0 | 0 | 0 | 0 | 0 | 0 | 0 | 0 | 0 | 0 | 0 | 0.03 | 87.17 | 87.17 | 1 | 2.62 | 0.35
148 | 991675999 | 991738261 | 337974554 | 1 | 1 | 1 | 3 | 101-1703 | ТССЦ Московской обл., 101-1703, приказ Минстроя России №675/пр от 28.02.2017 № 254/пр | Прокладки резиновые (пластина техническая прессованная) | 1346 | 39568864 | кг | кг | 1 | 0 | -1947909329 | 0.06 | 23.09 | 0 | 0 | 0 | 23.09 | 0 | 0 | 0 | 1 | 1 | 1 | 1 | 0 | 1 | 0 | 0 | 0 | 0.06 |  | 0 | 2 | 991738264 | 1 | 0 | 507 | 0 | 0 | 0 | 0 | 0 | 0 | 0 | 0 | 0 | 0 | 0 | 0 | 0 | 0 | 0 | 0 | 0 | 0 | 0 | 0 | 0 | 0 | 0.06 | 23.09 | 23.09 | 1 | 1.39 | 0
148 | 991675999 | 991738261 | 337978661 | 1 | 1 | 1 | 3 | 101-1977 | ТССЦ Московской обл., 101-1977, приказ Минстроя России №675/пр от 28.02.2017 № 254/пр | Болты с гайками и шайбами строительные | 1346 | 39568864 | кг | кг | 1 | 0 | 30920770 | 0.17 | 9.04 | 0 | 0 | 0 | 9.04 | 0 | 0 | 0 | 1 | 1 | 1 | 1 | 0 | 1 | 0 | 0 | 0 | 0.17 |  | 0 | 2 | 991738265 | 1 | 0 | 508 | 0 | 0 | 0 | 0 | 0 | 0 | 0 | 0 | 0 | 0 | 0 | 0 | 0 | 0 | 0 | 0 | 0 | 0 | 0 | 0 | 0 | 0 | 0.17 | 9.04 | 9.04 | 1 | 1.54 | 0
148 | 991675999 | 991738261 | 338036237 | 1 | 1 | 1 | 3 | 999-9950 | ТССЦ Московской обл., 999-9950, приказ Минстроя России №675/пр от 21.09.2015 г. | Вспомогательные ненормируемые материалы (2% от ОЗП) | 1374 | 1013 | РУБ | РУБ | 1 | 0 | -915781824 | 0.85 | 1 | 0 | 0 | 0 | 1 | 0 | 0 | 0 | 1 | 1 | 1 | 1 | 0 | 1 | 0 | 0 | 0 | 0.85 |  | 0 | 2 | 991738266 | 1 | 0 | 509 | 0 | 0 | 0 | 0 | 0 | 0 | 0 | 0 | 0 | 0 | 0 | 0 | 0 | 0 | 0 | 0 | 0 | 0 | 0 | 0 | 0 | 0 | 0.85 | 1 | 1 | 1 | 0.85 | 0
148 | 991675999 | 991738261 | 0 | 0 | 1 | 1 | 3 | Цена поставщика |  | Клапан 2-ходовой резьбовой PN16 DN=40 Kvs=25 | 1354 | 1010 | шт | шт. | 1 | 0 | 1187448282 | 1 | 24208.33 | 0 | 0 | 0 | 24208.33 | 0 | 0 | 0 | 1 | 1 | 1 | 1 | 0 | 0 | 0 | 0 | 0 | 1 |  | 0 | 1 | -1 | 0 | 0 |  | 0 | 0 | 0 | 0 | 0 | 0 | 0 | 0 | 0 | 0 | 0 | 0 | 0 | 0 | 0 | 0 | 0 | 0 | 0 | 0 | 0 | 0 | 1 | 24208.33 | 24208.33 | 1 | 24208.33 | 0
148 | 991675999 | 991738261 | 0 | 0 | 1 | 1 | 3 | Цена поставщика |  | Крепеж стандартный резьбовой тип DN=40 9112100040 | 1354 | 1010 | шт | шт. | 1 | 0 | 2101478688 | 1 | 3070 | 0 | 0 | 0 | 3070 | 0 | 0 | 0 | 1 | 1 | 1 | 1 | 0 | 0 | 0 | 0 | 0 | 1 |  | 0 | 1 | -1 | 0 | 0 |  | 0 | 0 | 0 | 0 | 0 | 0 | 0 | 0 | 0 | 0 | 0 | 0 | 0 | 0 | 0 | 0 | 0 | 0 | 0 | 0 | 0 | 0 | 1 | 3070 | 3070 | 1 | 3070 | 0
148 | 991675999 | 991738261 | 0 | 1 | 1 | 1 | 3 | Цена поставщика |  | Электромеханический привод клапана TAC Forta M800 | 1354 | 1010 | шт | шт. | 1 | 0 | -140849463 | 1 | 31280 | 0 | 0 | 0 | 31280 | 0 | 0 | 0 | 1 | 1 | 1 | 1 | 0 | 0 | 0 | 0 | 0 | 1 |  | 0 | 1 | -1 | 0 | 0 |  | 0 | 0 | 0 | 0 | 0 | 0 | 0 | 0 | 0 | 0 | 0 | 0 | 0 | 0 | 0 | 0 | 0 | 0 | 0 | 0 | 0 | 0 | 1 | 31280 | 31280 | 1 | 31280 | 0
149 | 991676013 | 991738261 | 338227192 | 1 | 1 | 1 | 1 | 1-2040-90 |  | Рабочий монтажник среднего разряда 4 | 1369 | 1013 | чел.-ч | чел.-ч | 1 | 0 | 604758886 | 4.4 | 0 | 0 | 0 | 9.62 | 0 | 0 | 0 | 9.62 | 1 | 1 | 1 | 1 | 0 | 1 | 0 | 0 | 0 | 4.4 |  | 1 | 2 | 991738262 | 1 | 0 | 510 | 0 | 0 | 0 | 0 | 0 | 0 | 0 | 0 | 0 | 0 | 0 | 0 | 0 | 0 | 0 | 0 | 0 | 0 | 0 | 0 | 0 | 0 | 4.4 | 9.62 | 9.62 | 1 | 42.33 | 0
149 | 991676013 | 991738261 | 338039342 | 1 | 1 | 1 | 2 | 400001 | ТСЭМ Московской обл., 400001, приказ Минстроя России №675/пр от 28.02.2017 № 264/пр | Автомобили бортовые, грузоподъемность до 5 т | 1368 | 91022270 | маш.-ч | маш.-ч | 1 | 0 | 1230759911 | 0.03 | 0 | 932.72 | 389.76 | 0 | 0 | 87.17 | 11.6 | 0 | 1 | 10.7 | 33.6 | 1 | 0 | 1 | 0 | 0 | 0 | 0.03 |  | 0 | 2 | 991738263 | 1 | 0 | 511 | 0 | 0 | 0 | 0 | 0 | 0 | 0 | 0 | 0 | 0 | 0 | 0 | 0 | 0 | 0 | 0 | 0 | 0 | 0 | 0 | 0 | 0 | 0.03 | 932.72 | 87.17 | 10.7 | 2.62 | 0.35
149 | 991676013 | 991738261 | 337974554 | 1 | 1 | 1 | 3 | 101-1703 | ТССЦ Московской обл., 101-1703, приказ Минстроя России №675/пр от 28.02.2017 № 254/пр | Прокладки резиновые (пластина техническая прессованная) | 1346 | 39568864 | кг | кг | 1 | 0 | -1947909329 | 0.06 | 188.41 | 0 | 0 | 0 | 23.09 | 0 | 0 | 0 | 8.16 | 1 | 1 | 1 | 0 | 1 | 0 | 0 | 0 | 0.06 |  | 0 | 2 | 991738264 | 1 | 0 | 512 | 0 | 0 | 0 | 0 | 0 | 0 | 0 | 0 | 0 | 0 | 0 | 0 | 0 | 0 | 0 | 0 | 0 | 0 | 0 | 0 | 0 | 0 | 0.06 | 188.41 | 23.09 | 8.16 | 1.39 | 0
149 | 991676013 | 991738261 | 337978661 | 1 | 1 | 1 | 3 | 101-1977 | ТССЦ Московской обл., 101-1977, приказ Минстроя России №675/пр от 28.02.2017 № 254/пр | Болты с гайками и шайбами строительные | 1346 | 39568864 | кг | кг | 1 | 0 | 30920770 | 0.17 | 83.08 | 0 | 0 | 0 | 9.04 | 0 | 0 | 0 | 9.19 | 1 | 1 | 1 | 0 | 1 | 0 | 0 | 0 | 0.17 |  | 0 | 2 | 991738265 | 1 | 0 | 513 | 0 | 0 | 0 | 0 | 0 | 0 | 0 | 0 | 0 | 0 | 0 | 0 | 0 | 0 | 0 | 0 | 0 | 0 | 0 | 0 | 0 | 0 | 0.17 | 83.08 | 9.04 | 9.19 | 1.54 | 0
149 | 991676013 | 991738261 | 338036237 | 1 | 1 | 1 | 3 | 999-9950 | ТССЦ Московской обл., 999-9950, приказ Минстроя России №675/пр от 21.09.2015 г. | Вспомогательные ненормируемые материалы (2% от ОЗП) | 1374 | 1013 | РУБ | РУБ | 1 | 0 | -915781824 | 0.85 | 1 | 0 | 0 | 0 | 1 | 0 | 0 | 0 | 1 | 1 | 1 | 1 | 0 | 1 | 0 | 0 | 0 | 0.85 |  | 0 | 2 | 991738266 | 1 | 0 | 514 | 0 | 0 | 0 | 0 | 0 | 0 | 0 | 0 | 0 | 0 | 0 | 0 | 0 | 0 | 0 | 0 | 0 | 0 | 0 | 0 | 0 | 0 | 0.85 | 1 | 1 | 1 | 0.85 | 0
149 | 991676013 | 991738261 | 0 | 0 | 1 | 1 | 3 | Цена поставщика |  | Клапан 2-ходовой резьбовой PN16 DN=40 Kvs=25 | 1354 | 1010 | шт | шт. | 1 | 0 | 1187448282 | 1 | 24208.33 | 0 | 0 | 0 | 24208.33 | 0 | 0 | 0 | 1 | 1 | 1 | 1 | 0 | 0 | 0 | 0 | 0 | 1 |  | 0 | 1 | -1 | 0 | 0 |  | 0 | 0 | 0 | 0 | 0 | 0 | 0 | 0 | 0 | 0 | 0 | 0 | 0 | 0 | 0 | 0 | 0 | 0 | 0 | 0 | 0 | 0 | 1 | 24208.33 | 24208.33 | 1 | 24208.33 | 0
149 | 991676013 | 991738261 | 0 | 0 | 1 | 1 | 3 | Цена поставщика |  | Крепеж стандартный резьбовой тип DN=40 9112100040 | 1354 | 1010 | шт | шт. | 1 | 0 | 2101478688 | 1 | 3070 | 0 | 0 | 0 | 3070 | 0 | 0 | 0 | 1 | 1 | 1 | 1 | 0 | 0 | 0 | 0 | 0 | 1 |  | 0 | 1 | -1 | 0 | 0 |  | 0 | 0 | 0 | 0 | 0 | 0 | 0 | 0 | 0 | 0 | 0 | 0 | 0 | 0 | 0 | 0 | 0 | 0 | 0 | 0 | 0 | 0 | 1 | 3070 | 3070 | 1 | 3070 | 0
149 | 991676013 | 991738261 | 0 | 1 | 1 | 1 | 3 | Цена поставщика |  | Электромеханический привод клапана TAC Forta M800 | 1354 | 1010 | шт | шт. | 1 | 0 | -140849463 | 1 | 31280 | 0 | 0 | 0 | 31280 | 0 | 0 | 0 | 1 | 1 | 1 | 1 | 0 | 0 | 0 | 0 | 0 | 1 |  | 0 | 1 | -1 | 0 | 0 |  | 0 | 0 | 0 | 0 | 0 | 0 | 0 | 0 | 0 | 0 | 0 | 0 | 0 | 0 | 0 | 0 | 0 | 0 | 0 | 0 | 0 | 0 | 1 | 31280 | 31280 | 1 | 31280 | 0
156 | 991675999 | 991738438 | 37775402 | 1 | 1 | 1 | 1 | 1-1035-90 |  | Рабочий строитель среднего разряда 3,5 | 1369 | 1013 | чел.-ч | чел.-ч | 1 | 0 | 855544366 | 0.588 | 0 | 0 | 0 | 9.07 | 0 | 0 | 0 | 9.07 | 1 | 1 | 1 | 1 | 0 | 1 | 1 | 0 | 0 | 1.47 | )*0,4 | 1 | 2 | 991738439 | 1 | 0 | 515 | 0 | 0 | 0 | 0 | 0 | 0 | 0 | 0 | 0 | 0 | 0 | 0 | 0 | 0 | 0 | 0 | 0 | 0 | 0 | 0 | 0 | 0 | 1.176 | 9.07 | 9.07 | 1 | 5.332 | 0
156 | 991675999 | 991738438 | 338037086 | 1 | 1 | 1 | 2 | 040502 | ТСЭМ Московской обл., 040502, приказ Минстроя России №675/пр от 28.02.2017 № 264/пр | Установки для сварки ручной дуговой (постоянного тока) | 1368 | 91022270 | маш.-ч | маш.-ч | 1 | 0 | 1474986261 | 0.14 | 0 | 8.1 | 0 | 0 | 0 | 8.1 | 0 | 0 | 1 | 1 | 1 | 1 | 0 | 1 | 1 | 0 | 0 | 0.35 | )*0,4 | 0 | 2 | 991738440 | 1 | 0 | 516 | 0 | 0 | 0 | 0 | 0 | 0 | 0 | 0 | 0 | 0 | 0 | 0 | 0 | 0 | 0 | 0 | 0 | 0 | 0 | 0 | 0 | 0 | 0.28 | 8.1 | 8.1 | 1 | 1.136 | 0
156 | 991675999 | 991738438 | 338039342 | 1 | 1 | 1 | 2 | 400001 | ТСЭМ Московской обл., 400001, приказ Минстроя России №675/пр от 28.02.2017 № 264/пр | Автомобили бортовые, грузоподъемность до 5 т | 1368 | 91022270 | маш.-ч | маш.-ч | 1 | 0 | 1230759911 | 0.008 | 0 | 87.17 | 11.6 | 0 | 0 | 87.17 | 11.6 | 0 | 1 | 1 | 1 | 1 | 0 | 1 | 1 | 0 | 0 | 0.02 | )*0,4 | 0 | 2 | 991738441 | 1 | 0 | 517 | 0 | 0 | 0 | 0 | 0 | 0 | 0 | 0 | 0 | 0 | 0 | 0 | 0 | 0 | 0 | 0 | 0 | 0 | 0 | 0 | 0 | 0 | 0.016 | 87.17 | 87.17 | 1 | 0.696 | 0.092
156 | 991675999 | 991738438 | 337978401 | 1 | 1 | 1 | 3 | 101-1522 | ТССЦ Московской обл., 101-1522, приказ Минстроя России №675/пр от 28.02.2017 № 254/пр | Электроды диаметром 5 мм Э42А | 1348 | 39568864 | т | т | 1000 | 0 | -2063358494 | 0 | 10362 | 0 | 0 | 0 | 10362 | 0 | 0 | 0 | 1 | 1 | 1 | 1 | 0 | 1 | 1 | 0 | 0 | 0.00014 | )*0 | 0 | 2 | 991738442 | 1 | 0 | 518 | 0 | 0 | 0 | 0 | 0 | 0 | 0 | 0 | 0 | 0 | 0 | 0 | 0 | 0 | 0 | 0 | 0 | 0 | 0 | 0 | 0 | 0 | 0 | 10362 | 10362 | 1 | 0 | 0
156 | 991675999 | 991738438 | 337978655 | 1 | 1 | 1 | 3 | 101-2576 | ТССЦ Московской обл., 101-2576, приказ Минстроя России №675/пр от 28.02.2017 № 254/пр | Болты с гайками и шайбами для санитарно-технических работ диаметром 16 мм | 1348 | 39568864 | т | т | 1000 | 0 | -1701539228 | 0 | 14830 | 0 | 0 | 0 | 14830 | 0 | 0 | 0 | 1 | 1 | 1 | 1 | 0 | 1 | 1 | 0 | 0 | 0.0011 | )*0 | 0 | 2 | 991738443 | 1 | 0 | 519 | 0 | 0 | 0 | 0 | 0 | 0 | 0 | 0 | 0 | 0 | 0 | 0 | 0 | 0 | 0 | 0 | 0 | 0 | 0 | 0 | 0 | 0 | 0 | 14830 | 14830 | 1 | 0 | 0
156 | 991675999 | 991738438 | 338025035 | 1 | 1 | 1 | 3 | 507-0983 | ТССЦ Московской обл., 507-0983, приказ Минстроя России №675/пр от 28.02.2017 № 258/пр | Фланцы стальные плоские приварные из стали ВСт3сп2, ВСт3сп3, давлением 1,0 МПа (10 кгс/см2), диаметром 50 мм | 195242642 | 1010 | шт. | шт. | 1 | 0 | 433429360 | 0 | 27.99 | 0 | 0 | 0 | 27.99 | 0 | 0 | 0 | 1 | 1 | 1 | 1 | 0 | 1 | 1 | 0 | 0 | 2 | )*0 | 0 | 2 | 991738445 | 1 | 0 | 521 | 0 | 0 | 0 | 0 | 0 | 0 | 0 | 0 | 0 | 0 | 0 | 0 | 0 | 0 | 0 | 0 | 0 | 0 | 0 | 0 | 0 | 0 | 0 | 27.99 | 27.99 | 1 | 0 | 0
156 | 991675999 | 991738438 | 338036064 | 1 | 1 | 1 | 3 | 509-0966 | ТССЦ Московской обл., 509-0966, приказ Минстроя России №675/пр от 28.02.2017 № 258/пр | Прокладки из паронита марки ПМБ, толщиной 1 мм, диаметром 50 мм | 1356 | 1010 | 1000 шт. | 1000 шт. | 1000 | 0 | 469352752 | 0 | 3450.01 | 0 | 0 | 0 | 3450.01 | 0 | 0 | 0 | 1 | 1 | 1 | 1 | 0 | 1 | 1 | 0 | 0 | 0.002 | )*0 | 0 | 2 | 991738446 | 1 | 0 | 522 | 0 | 0 | 0 | 0 | 0 | 0 | 0 | 0 | 0 | 0 | 0 | 0 | 0 | 0 | 0 | 0 | 0 | 0 | 0 | 0 | 0 | 0 | 0 | 3450.01 | 3450.01 | 1 | 0 | 0
157 | 991676013 | 991738438 | 37775402 | 1 | 1 | 1 | 1 | 1-1035-90 |  | Рабочий строитель среднего разряда 3,5 | 1369 | 1013 | чел.-ч | чел.-ч | 1 | 0 | 855544366 | 0.588 | 0 | 0 | 0 | 9.07 | 0 | 0 | 0 | 9.07 | 1 | 1 | 1 | 1 | 0 | 1 | 1 | 0 | 0 | 1.47 | )*0,4 | 1 | 2 | 991738439 | 1 | 0 | 523 | 0 | 0 | 0 | 0 | 0 | 0 | 0 | 0 | 0 | 0 | 0 | 0 | 0 | 0 | 0 | 0 | 0 | 0 | 0 | 0 | 0 | 0 | 1.176 | 9.07 | 9.07 | 1 | 5.332 | 0
157 | 991676013 | 991738438 | 338037086 | 1 | 1 | 1 | 2 | 040502 | ТСЭМ Московской обл., 040502, приказ Минстроя России №675/пр от 28.02.2017 № 264/пр | Установки для сварки ручной дуговой (постоянного тока) | 1368 | 91022270 | маш.-ч | маш.-ч | 1 | 0 | 1474986261 | 0.14 | 0 | 60.26 | 0 | 0 | 0 | 8.1 | 0 | 0 | 1 | 7.44 | 33.6 | 1 | 0 | 1 | 1 | 0 | 0 | 0.35 | )*0,4 | 0 | 2 | 991738440 | 1 | 0 | 524 | 0 | 0 | 0 | 0 | 0 | 0 | 0 | 0 | 0 | 0 | 0 | 0 | 0 | 0 | 0 | 0 | 0 | 0 | 0 | 0 | 0 | 0 | 0.28 | 60.26 | 8.1 | 7.44 | 1.136 | 0
157 | 991676013 | 991738438 | 338039342 | 1 | 1 | 1 | 2 | 400001 | ТСЭМ Московской обл., 400001, приказ Минстроя России №675/пр от 28.02.2017 № 264/пр | Автомобили бортовые, грузоподъемность до 5 т | 1368 | 91022270 | маш.-ч | маш.-ч | 1 | 0 | 1230759911 | 0.008 | 0 | 932.72 | 389.76 | 0 | 0 | 87.17 | 11.6 | 0 | 1 | 10.7 | 33.6 | 1 | 0 | 1 | 1 | 0 | 0 | 0.02 | )*0,4 | 0 | 2 | 991738441 | 1 | 0 | 525 | 0 | 0 | 0 | 0 | 0 | 0 | 0 | 0 | 0 | 0 | 0 | 0 | 0 | 0 | 0 | 0 | 0 | 0 | 0 | 0 | 0 | 0 | 0.016 | 932.72 | 87.17 | 10.7 | 0.696 | 0.092
157 | 991676013 | 991738438 | 337978401 | 1 | 1 | 1 | 3 | 101-1522 | ТССЦ Московской обл., 101-1522, приказ Минстроя России №675/пр от 28.02.2017 № 254/пр | Электроды диаметром 5 мм Э42А | 1348 | 39568864 | т | т | 1000 | 0 | -2063358494 | 0 | 93568.86 | 0 | 0 | 0 | 10362 | 0 | 0 | 0 | 9.03 | 1 | 1 | 1 | 0 | 1 | 1 | 0 | 0 | 0.00014 | )*0 | 0 | 2 | 991738442 | 1 | 0 | 526 | 0 | 0 | 0 | 0 | 0 | 0 | 0 | 0 | 0 | 0 | 0 | 0 | 0 | 0 | 0 | 0 | 0 | 0 | 0 | 0 | 0 | 0 | 0 | 93568.86 | 10362 | 9.03 | 0 | 0
157 | 991676013 | 991738438 | 337978655 | 1 | 1 | 1 | 3 | 101-2576 | ТССЦ Московской обл., 101-2576, приказ Минстроя России №675/пр от 28.02.2017 № 254/пр | Болты с гайками и шайбами для санитарно-технических работ диаметром 16 мм | 1348 | 39568864 | т | т | 1000 | 0 | -1701539228 | 0 | 74298.3 | 0 | 0 | 0 | 14830 | 0 | 0 | 0 | 5.01 | 1 | 1 | 1 | 0 | 1 | 1 | 0 | 0 | 0.0011 | )*0 | 0 | 2 | 991738443 | 1 | 0 | 527 | 0 | 0 | 0 | 0 | 0 | 0 | 0 | 0 | 0 | 0 | 0 | 0 | 0 | 0 | 0 | 0 | 0 | 0 | 0 | 0 | 0 | 0 | 0 | 74298.3 | 14830 | 5.01 | 0 | 0
157 | 991676013 | 991738438 | 338025035 | 1 | 1 | 1 | 3 | 507-0983 | ТССЦ Московской обл., 507-0983, приказ Минстроя России №675/пр от 28.02.2017 № 258/пр | Фланцы стальные плоские приварные из стали ВСт3сп2, ВСт3сп3, давлением 1,0 МПа (10 кгс/см2), диаметром 50 мм | 195242642 | 1010 | шт. | шт. | 1 | 0 | 433429360 | 0 | 195.93 | 0 | 0 | 0 | 27.99 | 0 | 0 | 0 | 7 | 1 | 1 | 1 | 0 | 1 | 1 | 0 | 0 | 2 | )*0 | 0 | 2 | 991738445 | 1 | 0 | 529 | 0 | 0 | 0 | 0 | 0 | 0 | 0 | 0 | 0 | 0 | 0 | 0 | 0 | 0 | 0 | 0 | 0 | 0 | 0 | 0 | 0 | 0 | 0 | 195.93 | 27.99 | 7 | 0 | 0
157 | 991676013 | 991738438 | 338036064 | 1 | 1 | 1 | 3 | 509-0966 | ТССЦ Московской обл., 509-0966, приказ Минстроя России №675/пр от 28.02.2017 № 258/пр | Прокладки из паронита марки ПМБ, толщиной 1 мм, диаметром 50 мм | 1356 | 1010 | 1000 шт. | 1000 шт. | 1000 | 0 | 469352752 | 0 | 9763.53 | 0 | 0 | 0 | 3450.01 | 0 | 0 | 0 | 2.83 | 1 | 1 | 1 | 0 | 1 | 1 | 0 | 0 | 0.002 | )*0 | 0 | 2 | 991738446 | 1 | 0 | 530 | 0 | 0 | 0 | 0 | 0 | 0 | 0 | 0 | 0 | 0 | 0 | 0 | 0 | 0 | 0 | 0 | 0 | 0 | 0 | 0 | 0 | 0 | 0 | 9763.53 | 3450.01 | 2.83 | 0 | 0
158 | 991675999 | 991739771 | 37775402 | 1 | 1 | 1 | 1 | 1-1035-90 |  | Рабочий строитель среднего разряда 3,5 | 1369 | 1013 | чел.-ч | чел.-ч | 1 | 0 | 855544366 | 1.6905 | 0 | 0 | 0 | 9.07 | 0 | 0 | 0 | 9.07 | 1 | 1 | 1 | 1 | 0 | 1 | 1 | 0 | 0 | 1.47 | )*1,15 | 1 | 2 | 991739772 | 1 | 0 | 531 | 0 | 0 | 0 | 0 | 0 | 0 | 0 | 0 | 0 | 0 | 0 | 0 | 0 | 0 | 0 | 0 | 0 | 0 | 0 | 0 | 0 | 0 | 3.381 | 9.07 | 9.07 | 1 | 15.3295 | 0
158 | 991675999 | 991739771 | 338037086 | 1 | 1 | 1 | 2 | 040502 | ТСЭМ Московской обл., 040502, приказ Минстроя России №675/пр от 28.02.2017 № 264/пр | Установки для сварки ручной дуговой (постоянного тока) | 1368 | 91022270 | маш.-ч | маш.-ч | 1 | 0 | 1474986261 | 0.4375 | 0 | 8.1 | 0 | 0 | 0 | 8.1 | 0 | 0 | 1 | 1 | 1 | 1 | 0 | 1 | 1 | 0 | 0 | 0.35 | )*1,25 | 0 | 2 | 991739773 | 1 | 0 | 532 | 0 | 0 | 0 | 0 | 0 | 0 | 0 | 0 | 0 | 0 | 0 | 0 | 0 | 0 | 0 | 0 | 0 | 0 | 0 | 0 | 0 | 0 | 0.875 | 8.1 | 8.1 | 1 | 3.55 | 0
158 | 991675999 | 991739771 | 338039342 | 1 | 1 | 1 | 2 | 400001 | ТСЭМ Московской обл., 400001, приказ Минстроя России №675/пр от 28.02.2017 № 264/пр | Автомобили бортовые, грузоподъемность до 5 т | 1368 | 91022270 | маш.-ч | маш.-ч | 1 | 0 | 1230759911 | 0.025 | 0 | 87.17 | 11.6 | 0 | 0 | 87.17 | 11.6 | 0 | 1 | 1 | 1 | 1 | 0 | 1 | 1 | 0 | 0 | 0.02 | )*1,25 | 0 | 2 | 991739774 | 1 | 0 | 533 | 0 | 0 | 0 | 0 | 0 | 0 | 0 | 0 | 0 | 0 | 0 | 0 | 0 | 0 | 0 | 0 | 0 | 0 | 0 | 0 | 0 | 0 | 0.05 | 87.17 | 87.17 | 1 | 2.175 | 0.2875
158 | 991675999 | 991739771 | 337978401 | 1 | 1 | 1 | 3 | 101-1522 | ТССЦ Московской обл., 101-1522, приказ Минстроя России №675/пр от 28.02.2017 № 254/пр | Электроды диаметром 5 мм Э42А | 1348 | 39568864 | т | т | 1000 | 0 | -2063358494 | 0.00014 | 10362 | 0 | 0 | 0 | 10362 | 0 | 0 | 0 | 1 | 1 | 1 | 1 | 0 | 1 | 0 | 0 | 0 | 0.00014 |  | 0 | 2 | 991739775 | 1 | 0 | 534 | 0 | 0 | 0 | 0 | 0 | 0 | 0 | 0 | 0 | 0 | 0 | 0 | 0 | 0 | 0 | 0 | 0 | 0 | 0 | 0 | 0 | 0 | 0.00028 | 10362 | 10362 | 1 | 1.45 | 0
158 | 991675999 | 991739771 | 337978655 | 1 | 1 | 1 | 3 | 101-2576 | ТССЦ Московской обл., 101-2576, приказ Минстроя России №675/пр от 28.02.2017 № 254/пр | Болты с гайками и шайбами для санитарно-технических работ диаметром 16 мм | 1348 | 39568864 | т | т | 1000 | 0 | -1701539228 | 0.0011 | 14830 | 0 | 0 | 0 | 14830 | 0 | 0 | 0 | 1 | 1 | 1 | 1 | 0 | 1 | 0 | 0 | 0 | 0.0011 |  | 0 | 2 | 991739776 | 1 | 0 | 535 | 0 | 0 | 0 | 0 | 0 | 0 | 0 | 0 | 0 | 0 | 0 | 0 | 0 | 0 | 0 | 0 | 0 | 0 | 0 | 0 | 0 | 0 | 0.0022 | 14830 | 14830 | 1 | 16.31 | 0
158 | 991675999 | 991739771 | 338025035 | 1 | 1 | 1 | 3 | 507-0983 | ТССЦ Московской обл., 507-0983, приказ Минстроя России №675/пр от 28.02.2017 № 258/пр | Фланцы стальные плоские приварные из стали ВСт3сп2, ВСт3сп3, давлением 1,0 МПа (10 кгс/см2), диаметром 50 мм | 195242642 | 1010 | шт. | шт. | 1 | 0 | 433429360 | 2 | 27.99 | 0 | 0 | 0 | 27.99 | 0 | 0 | 0 | 1 | 1 | 1 | 1 | 0 | 1 | 0 | 0 | 0 | 2 |  | 0 | 2 | 991739778 | 1 | 0 | 537 | 0 | 0 | 0 | 0 | 0 | 0 | 0 | 0 | 0 | 0 | 0 | 0 | 0 | 0 | 0 | 0 | 0 | 0 | 0 | 0 | 0 | 0 | 4 | 27.99 | 27.99 | 1 | 55.98 | 0
158 | 991675999 | 991739771 | 338036064 | 1 | 1 | 1 | 3 | 509-0966 | ТССЦ Московской обл., 509-0966, приказ Минстроя России №675/пр от 28.02.2017 № 258/пр | Прокладки из паронита марки ПМБ, толщиной 1 мм, диаметром 50 мм | 1356 | 1010 | 1000 шт. | 1000 шт. | 1000 | 0 | 469352752 | 0.002 | 3450.01 | 0 | 0 | 0 | 3450.01 | 0 | 0 | 0 | 1 | 1 | 1 | 1 | 0 | 1 | 0 | 0 | 0 | 0.002 |  | 0 | 2 | 991739779 | 1 | 0 | 538 | 0 | 0 | 0 | 0 | 0 | 0 | 0 | 0 | 0 | 0 | 0 | 0 | 0 | 0 | 0 | 0 | 0 | 0 | 0 | 0 | 0 | 0 | 0.004 | 3450.01 | 3450.01 | 1 | 6.9 | 0
158 | 991675999 | 991739771 | 0 | 0 | 1 | 1 | 3 | Цена поставщика |  | Кран шаровый латун. Ду40 Itap арт.091 | 1354 | 1010 | шт | шт. | 1 | 0 | -923535516 | 0.5 | 1150 | 0 | 0 | 0 | 1150 | 0 | 0 | 0 | 1 | 1 | 1 | 1 | 0 | 0 | 0 | 0 | 0 | 0.5 |  | 0 | 1 | -1 | 0 | 0 |  | 0 | 0 | 0 | 0 | 0 | 0 | 0 | 0 | 0 | 0 | 0 | 0 | 0 | 0 | 0 | 0 | 0 | 0 | 0 | 0 | 0 | 0 | 1 | 1150 | 1150 | 1 | 575 | 0
158 | 991675999 | 991739771 | 0 | 0 | 1 | 1 | 3 | Цена поставщика |  | Клапан предохранительный Flamco Prescor S латунный муфтовый Ду40x50 | 1354 | 1010 | шт | шт. | 1 | 0 | -465202033 | 0.5 | 20000 | 0 | 0 | 0 | 20000 | 0 | 0 | 0 | 1 | 1 | 1 | 1 | 0 | 0 | 0 | 0 | 0 | 0.5 |  | 0 | 1 | -1 | 0 | 0 |  | 0 | 0 | 0 | 0 | 0 | 0 | 0 | 0 | 0 | 0 | 0 | 0 | 0 | 0 | 0 | 0 | 0 | 0 | 0 | 0 | 0 | 0 | 1 | 20000 | 20000 | 1 | 10000 | 0
159 | 991676013 | 991739771 | 37775402 | 1 | 1 | 1 | 1 | 1-1035-90 |  | Рабочий строитель среднего разряда 3,5 | 1369 | 1013 | чел.-ч | чел.-ч | 1 | 0 | 855544366 | 1.6905 | 0 | 0 | 0 | 9.07 | 0 | 0 | 0 | 9.07 | 1 | 1 | 1 | 1 | 0 | 1 | 1 | 0 | 0 | 1.47 | )*1,15 | 1 | 2 | 991739772 | 1 | 0 | 539 | 0 | 0 | 0 | 0 | 0 | 0 | 0 | 0 | 0 | 0 | 0 | 0 | 0 | 0 | 0 | 0 | 0 | 0 | 0 | 0 | 0 | 0 | 3.381 | 9.07 | 9.07 | 1 | 15.3295 | 0
159 | 991676013 | 991739771 | 338037086 | 1 | 1 | 1 | 2 | 040502 | ТСЭМ Московской обл., 040502, приказ Минстроя России №675/пр от 28.02.2017 № 264/пр | Установки для сварки ручной дуговой (постоянного тока) | 1368 | 91022270 | маш.-ч | маш.-ч | 1 | 0 | 1474986261 | 0.4375 | 0 | 60.26 | 0 | 0 | 0 | 8.1 | 0 | 0 | 1 | 7.44 | 33.6 | 1 | 0 | 1 | 1 | 0 | 0 | 0.35 | )*1,25 | 0 | 2 | 991739773 | 1 | 0 | 540 | 0 | 0 | 0 | 0 | 0 | 0 | 0 | 0 | 0 | 0 | 0 | 0 | 0 | 0 | 0 | 0 | 0 | 0 | 0 | 0 | 0 | 0 | 0.875 | 60.26 | 8.1 | 7.44 | 3.55 | 0
159 | 991676013 | 991739771 | 338039342 | 1 | 1 | 1 | 2 | 400001 | ТСЭМ Московской обл., 400001, приказ Минстроя России №675/пр от 28.02.2017 № 264/пр | Автомобили бортовые, грузоподъемность до 5 т | 1368 | 91022270 | маш.-ч | маш.-ч | 1 | 0 | 1230759911 | 0.025 | 0 | 932.72 | 389.76 | 0 | 0 | 87.17 | 11.6 | 0 | 1 | 10.7 | 33.6 | 1 | 0 | 1 | 1 | 0 | 0 | 0.02 | )*1,25 | 0 | 2 | 991739774 | 1 | 0 | 541 | 0 | 0 | 0 | 0 | 0 | 0 | 0 | 0 | 0 | 0 | 0 | 0 | 0 | 0 | 0 | 0 | 0 | 0 | 0 | 0 | 0 | 0 | 0.05 | 932.72 | 87.17 | 10.7 | 2.175 | 0.2875
159 | 991676013 | 991739771 | 337978401 | 1 | 1 | 1 | 3 | 101-1522 | ТССЦ Московской обл., 101-1522, приказ Минстроя России №675/пр от 28.02.2017 № 254/пр | Электроды диаметром 5 мм Э42А | 1348 | 39568864 | т | т | 1000 | 0 | -2063358494 | 0.00014 | 93568.86 | 0 | 0 | 0 | 10362 | 0 | 0 | 0 | 9.03 | 1 | 1 | 1 | 0 | 1 | 0 | 0 | 0 | 0.00014 |  | 0 | 2 | 991739775 | 1 | 0 | 542 | 0 | 0 | 0 | 0 | 0 | 0 | 0 | 0 | 0 | 0 | 0 | 0 | 0 | 0 | 0 | 0 | 0 | 0 | 0 | 0 | 0 | 0 | 0.00028 | 93568.86 | 10362 | 9.03 | 1.45 | 0
159 | 991676013 | 991739771 | 337978655 | 1 | 1 | 1 | 3 | 101-2576 | ТССЦ Московской обл., 101-2576, приказ Минстроя России №675/пр от 28.02.2017 № 254/пр | Болты с гайками и шайбами для санитарно-технических работ диаметром 16 мм | 1348 | 39568864 | т | т | 1000 | 0 | -1701539228 | 0.0011 | 74298.3 | 0 | 0 | 0 | 14830 | 0 | 0 | 0 | 5.01 | 1 | 1 | 1 | 0 | 1 | 0 | 0 | 0 | 0.0011 |  | 0 | 2 | 991739776 | 1 | 0 | 543 | 0 | 0 | 0 | 0 | 0 | 0 | 0 | 0 | 0 | 0 | 0 | 0 | 0 | 0 | 0 | 0 | 0 | 0 | 0 | 0 | 0 | 0 | 0.0022 | 74298.3 | 14830 | 5.01 | 16.31 | 0
159 | 991676013 | 991739771 | 338025035 | 1 | 1 | 1 | 3 | 507-0983 | ТССЦ Московской обл., 507-0983, приказ Минстроя России №675/пр от 28.02.2017 № 258/пр | Фланцы стальные плоские приварные из стали ВСт3сп2, ВСт3сп3, давлением 1,0 МПа (10 кгс/см2), диаметром 50 мм | 195242642 | 1010 | шт. | шт. | 1 | 0 | 433429360 | 2 | 195.93 | 0 | 0 | 0 | 27.99 | 0 | 0 | 0 | 7 | 1 | 1 | 1 | 0 | 1 | 0 | 0 | 0 | 2 |  | 0 | 2 | 991739778 | 1 | 0 | 545 | 0 | 0 | 0 | 0 | 0 | 0 | 0 | 0 | 0 | 0 | 0 | 0 | 0 | 0 | 0 | 0 | 0 | 0 | 0 | 0 | 0 | 0 | 4 | 195.93 | 27.99 | 7 | 55.98 | 0
159 | 991676013 | 991739771 | 338036064 | 1 | 1 | 1 | 3 | 509-0966 | ТССЦ Московской обл., 509-0966, приказ Минстроя России №675/пр от 28.02.2017 № 258/пр | Прокладки из паронита марки ПМБ, толщиной 1 мм, диаметром 50 мм | 1356 | 1010 | 1000 шт. | 1000 шт. | 1000 | 0 | 469352752 | 0.002 | 9763.53 | 0 | 0 | 0 | 3450.01 | 0 | 0 | 0 | 2.83 | 1 | 1 | 1 | 0 | 1 | 0 | 0 | 0 | 0.002 |  | 0 | 2 | 991739779 | 1 | 0 | 546 | 0 | 0 | 0 | 0 | 0 | 0 | 0 | 0 | 0 | 0 | 0 | 0 | 0 | 0 | 0 | 0 | 0 | 0 | 0 | 0 | 0 | 0 | 0.004 | 9763.53 | 3450.01 | 2.83 | 6.9 | 0
159 | 991676013 | 991739771 | 0 | 0 | 1 | 1 | 3 | Цена поставщика |  | Кран шаровый латун. Ду40 Itap арт.091 | 1354 | 1010 | шт | шт. | 1 | 0 | -923535516 | 0.5 | 1150 | 0 | 0 | 0 | 1150 | 0 | 0 | 0 | 1 | 1 | 1 | 1 | 0 | 0 | 0 | 0 | 0 | 0.5 |  | 0 | 1 | -1 | 0 | 0 |  | 0 | 0 | 0 | 0 | 0 | 0 | 0 | 0 | 0 | 0 | 0 | 0 | 0 | 0 | 0 | 0 | 0 | 0 | 0 | 0 | 0 | 0 | 1 | 1150 | 1150 | 1 | 575 | 0
159 | 991676013 | 991739771 | 0 | 0 | 1 | 1 | 3 | Цена поставщика |  | Клапан предохранительный Flamco Prescor S латунный муфтовый Ду40x50 | 1354 | 1010 | шт | шт. | 1 | 0 | -465202033 | 0.5 | 20000 | 0 | 0 | 0 | 20000 | 0 | 0 | 0 | 1 | 1 | 1 | 1 | 0 | 0 | 0 | 0 | 0 | 0.5 |  | 0 | 1 | -1 | 0 | 0 |  | 0 | 0 | 0 | 0 | 0 | 0 | 0 | 0 | 0 | 0 | 0 | 0 | 0 | 0 | 0 | 0 | 0 | 0 | 0 | 0 | 0 | 0 | 1 | 20000 | 20000 | 1 | 10000 | 0
164 | 991675999 | 991741832 | 338276497 | 1 | 1 | 1 | 1 | 2-0011-90 |  | Инженер I категории | 1369 | 1013 | чел.-ч | чел.-ч | 1 | 0 | -492150492 | 19 | 0 | 0 | 0 | 15.49 | 0 | 0 | 0 | 15.49 | 1 | 1 | 1 | 1 | 0 | 1 | 0 | 0 | 0 | 19 |  | 1 | 2 | 991824678 | 1 | 0 | 547 | 0 | 0 | 0 | 0 | 0 | 0 | 0 | 0 | 0 | 0 | 0 | 0 | 0 | 0 | 0 | 0 | 0 | 0 | 0 | 0 | 0 | 0 | 57 | 15.49 | 15.49 | 1 | 294.31 | 0
164 | 991675999 | 991741832 | 338284938 | 1 | 1 | 1 | 1 | 2-0012-90 |  | Инженер II категории | 1369 | 1013 | чел.-ч | чел.-ч | 1 | 0 | 1660935601 | 9.5 | 0 | 0 | 0 | 14.09 | 0 | 0 | 0 | 14.09 | 1 | 1 | 1 | 1 | 0 | 1 | 0 | 0 | 0 | 9.5 |  | 1 | 2 | 991824679 | 1 | 0 | 548 | 0 | 0 | 0 | 0 | 0 | 0 | 0 | 0 | 0 | 0 | 0 | 0 | 0 | 0 | 0 | 0 | 0 | 0 | 0 | 0 | 0 | 0 | 28.5 | 14.09 | 14.09 | 1 | 133.86 | 0
164 | 991675999 | 991741832 | 338348662 | 1 | 1 | 1 | 1 | 2-1001-90 |  | Главный технолог | 1369 | 1013 | чел.-ч | чел.-ч | 1 | 0 | 1891062217 | 1.9 | 0 | 0 | 0 | 18.33 | 0 | 0 | 0 | 18.33 | 1 | 1 | 1 | 1 | 0 | 1 | 0 | 0 | 0 | 1.9 |  | 1 | 2 | 991824680 | 1 | 0 | 549 | 0 | 0 | 0 | 0 | 0 | 0 | 0 | 0 | 0 | 0 | 0 | 0 | 0 | 0 | 0 | 0 | 0 | 0 | 0 | 0 | 0 | 0 | 5.7 | 18.33 | 18.33 | 1 | 34.83 | 0
164 | 991675999 | 991741832 | 338284897 | 1 | 1 | 1 | 1 | 2-2001-90 |  | Ведущий инженер | 1369 | 1013 | чел.-ч | чел.-ч | 1 | 0 | 1876455240 | 7.6 | 0 | 0 | 0 | 16.93 | 0 | 0 | 0 | 16.93 | 1 | 1 | 1 | 1 | 0 | 1 | 0 | 0 | 0 | 7.6 |  | 1 | 2 | 991824681 | 1 | 0 | 550 | 0 | 0 | 0 | 0 | 0 | 0 | 0 | 0 | 0 | 0 | 0 | 0 | 0 | 0 | 0 | 0 | 0 | 0 | 0 | 0 | 0 | 0 | 22.8 | 16.93 | 16.93 | 1 | 128.67 | 0
165 | 991676013 | 991741832 | 338276497 | 1 | 1 | 1 | 1 | 2-0011-90 |  | Инженер I категории | 1369 | 1013 | чел.-ч | чел.-ч | 1 | 0 | -492150492 | 19 | 0 | 0 | 0 | 15.49 | 0 | 0 | 0 | 15.49 | 1 | 1 | 1 | 1 | 0 | 1 | 0 | 0 | 0 | 19 |  | 1 | 2 | 991824678 | 1 | 0 | 551 | 0 | 0 | 0 | 0 | 0 | 0 | 0 | 0 | 0 | 0 | 0 | 0 | 0 | 0 | 0 | 0 | 0 | 0 | 0 | 0 | 0 | 0 | 57 | 15.49 | 15.49 | 1 | 294.31 | 0
165 | 991676013 | 991741832 | 338284938 | 1 | 1 | 1 | 1 | 2-0012-90 |  | Инженер II категории | 1369 | 1013 | чел.-ч | чел.-ч | 1 | 0 | 1660935601 | 9.5 | 0 | 0 | 0 | 14.09 | 0 | 0 | 0 | 14.09 | 1 | 1 | 1 | 1 | 0 | 1 | 0 | 0 | 0 | 9.5 |  | 1 | 2 | 991824679 | 1 | 0 | 552 | 0 | 0 | 0 | 0 | 0 | 0 | 0 | 0 | 0 | 0 | 0 | 0 | 0 | 0 | 0 | 0 | 0 | 0 | 0 | 0 | 0 | 0 | 28.5 | 14.09 | 14.09 | 1 | 133.86 | 0
165 | 991676013 | 991741832 | 338348662 | 1 | 1 | 1 | 1 | 2-1001-90 |  | Главный технолог | 1369 | 1013 | чел.-ч | чел.-ч | 1 | 0 | 1891062217 | 1.9 | 0 | 0 | 0 | 18.33 | 0 | 0 | 0 | 18.33 | 1 | 1 | 1 | 1 | 0 | 1 | 0 | 0 | 0 | 1.9 |  | 1 | 2 | 991824680 | 1 | 0 | 553 | 0 | 0 | 0 | 0 | 0 | 0 | 0 | 0 | 0 | 0 | 0 | 0 | 0 | 0 | 0 | 0 | 0 | 0 | 0 | 0 | 0 | 0 | 5.7 | 18.33 | 18.33 | 1 | 34.83 | 0
165 | 991676013 | 991741832 | 338284897 | 1 | 1 | 1 | 1 | 2-2001-90 |  | Ведущий инженер | 1369 | 1013 | чел.-ч | чел.-ч | 1 | 0 | 1876455240 | 7.6 | 0 | 0 | 0 | 16.93 | 0 | 0 | 0 | 16.93 | 1 | 1 | 1 | 1 | 0 | 1 | 0 | 0 | 0 | 7.6 |  | 1 | 2 | 991824681 | 1 | 0 | 554 | 0 | 0 | 0 | 0 | 0 | 0 | 0 | 0 | 0 | 0 | 0 | 0 | 0 | 0 | 0 | 0 | 0 | 0 | 0 | 0 | 0 | 0 | 22.8 | 16.93 | 16.93 | 1 | 128.67 | 0

## EtalonRes (hidden)
24 | 991676073 | 991676072 | 37776094 | 1 | 1 | 1 | 1 | 1-1027-90 |  | Рабочий строитель среднего разряда 2,7 | 1369 | 1013 | чел.-ч | чел.-ч | 1 | 76.38 | 0 | 0 | 0 | 8.31 | 0 | 1 | 1 |  | 76.38 | 2 | 991676073 | 1 | 0 | 0 | 0 | 0 | 0 | 0 | 0 | 0
24 | 991676074 | 991676072 | 121548 | 1 | 1 | 1 | 1 | 2 |  | Затраты труда машинистов | 608254 | 1013 | чел.час | чел.час | 1 | 0.26 | 0 | 0 | 0 | 0 | 0 | 1 | 2 |  | 0.26 | 2 | 991676074 | 2 | 0 | 0 | 0 | 0 | 0 | 0 | 0 | 0
24 | 991676075 | 991676072 | 338036985 | 1 | 1 | 1 | 2 | 030954 | ТСЭМ Московской обл., 030954, приказ Минстроя России №675/пр от 28.02.2017 № 264/пр | Подъемники грузоподъемностью до 500 кг одномачтовые, высота подъема 45 м | 1368 | 91022270 | маш.-ч | маш.-ч | 1 | 0.26 | 0 | 31.26 | 13.5 | 0 | 0 | 1 | 0 |  | 0.26 | 2 | 991676075 | 3 | 0 | 0 | 0 | 0 | 0 | 0 | 0 | 0
24 | 991676076 | 991676072 | 338037088 | 1 | 1 | 1 | 2 | 040504 | ТСЭМ Московской обл., 040504, приказ Минстроя России №675/пр от 28.02.2017 № 264/пр | Аппарат для газовой сварки и резки | 1368 | 91022270 | маш.-ч | маш.-ч | 1 | 6.5 | 0 | 1.2 | 0 | 0 | 0 | 1 | 0 |  | 6.5 | 2 | 991676076 | 4 | 0 | 0 | 0 | 0 | 0 | 0 | 0 | 0
24 | 991676077 | 991676072 | 337971757 | 1 | 1 | 1 | 3 | 101-0324 | ТССЦ Московской обл., 101-0324, приказ Минстроя России №675/пр от 28.02.2017 № 254/пр | Кислород технический газообразный | 1339 | 1007 | м3 | м3 | 1 | 5.4 | 6.23 | 0 | 0 | 0 | 0 | 1 | 0 |  | 5.4 | 2 | 991676077 | 5 | 0 | 0 | 0 | 0 | 0 | 0 | 0 | 0
24 | 991676078 | 991676072 | 337971746 | 1 | 1 | 1 | 3 | 101-1602 | ТССЦ Московской обл., 101-1602, приказ Минстроя России №675/пр от 28.02.2017 № 254/пр | Ацетилен газообразный технический | 1339 | 1007 | м3 | м3 | 1 | 0.85 | 38.49 | 0 | 0 | 0 | 0 | 1 | 0 |  | 0.85 | 2 | 991676078 | 6 | 0 | 0 | 0 | 0 | 0 | 0 | 0 | 0
24 | 991676079 | 991676072 | 338028779 | 1 | 1 | 1 | 3 | 509-9899 | ТССЦ Московской обл., 509-9899, приказ Минстроя России №675/пр от 28.02.2017 № 258/пр | Строительный мусор и масса возвратных материалов | 1348 | 39568864 | т | т | 1000 | 0.43 | 0 | 0 | 0 | 0 | 0 | 0 | 0 |  | 0.43 | 3 | -1 |  | 0 | 0 | 0 | 0 | 0 | 0 | 0 | 0
25 | 991676073 | 991676072 | 37776094 | 1 | 1 | 1 | 1 | 1-1027-90 |  | Рабочий строитель среднего разряда 2,7 | 1369 | 1013 | чел.-ч | чел.-ч | 1 | 76.38 | 0 | 0 | 0 | 8.31 | 0 | 1 | 1 |  | 76.38 | 2 | 991676073 | 7 | 0 | 0 | 0 | 0 | 0 | 0 | 0 | 0
25 | 991676074 | 991676072 | 121548 | 1 | 1 | 1 | 1 | 2 |  | Затраты труда машинистов | 608254 | 1013 | чел.час | чел.час | 1 | 0.26 | 0 | 0 | 0 | 0 | 0 | 1 | 2 |  | 0.26 | 2 | 991676074 | 8 | 0 | 0 | 0 | 0 | 0 | 0 | 0 | 0
25 | 991676075 | 991676072 | 338036985 | 1 | 1 | 1 | 2 | 030954 | ТСЭМ Московской обл., 030954, приказ Минстроя России №675/пр от 28.02.2017 № 264/пр | Подъемники грузоподъемностью до 500 кг одномачтовые, высота подъема 45 м | 1368 | 91022270 | маш.-ч | маш.-ч | 1 | 0.26 | 0 | 31.26 | 13.5 | 0 | 0 | 1 | 0 |  | 0.26 | 2 | 991676075 | 9 | 0 | 0 | 0 | 0 | 0 | 0 | 0 | 0
25 | 991676076 | 991676072 | 338037088 | 1 | 1 | 1 | 2 | 040504 | ТСЭМ Московской обл., 040504, приказ Минстроя России №675/пр от 28.02.2017 № 264/пр | Аппарат для газовой сварки и резки | 1368 | 91022270 | маш.-ч | маш.-ч | 1 | 6.5 | 0 | 1.2 | 0 | 0 | 0 | 1 | 0 |  | 6.5 | 2 | 991676076 | 10 | 0 | 0 | 0 | 0 | 0 | 0 | 0 | 0
25 | 991676077 | 991676072 | 337971757 | 1 | 1 | 1 | 3 | 101-0324 | ТССЦ Московской обл., 101-0324, приказ Минстроя России №675/пр от 28.02.2017 № 254/пр | Кислород технический газообразный | 1339 | 1007 | м3 | м3 | 1 | 5.4 | 6.23 | 0 | 0 | 0 | 0 | 1 | 0 |  | 5.4 | 2 | 991676077 | 11 | 0 | 0 | 0 | 0 | 0 | 0 | 0 | 0
25 | 991676078 | 991676072 | 337971746 | 1 | 1 | 1 | 3 | 101-1602 | ТССЦ Московской обл., 101-1602, приказ Минстроя России №675/пр от 28.02.2017 № 254/пр | Ацетилен газообразный технический | 1339 | 1007 | м3 | м3 | 1 | 0.85 | 38.49 | 0 | 0 | 0 | 0 | 1 | 0 |  | 0.85 | 2 | 991676078 | 12 | 0 | 0 | 0 | 0 | 0 | 0 | 0 | 0
25 | 991676079 | 991676072 | 338028779 | 1 | 1 | 1 | 3 | 509-9899 | ТССЦ Московской обл., 509-9899, приказ Минстроя России №675/пр от 28.02.2017 № 258/пр | Строительный мусор и масса возвратных материалов | 1348 | 39568864 | т | т | 1000 | 0.43 | 0 | 0 | 0 | 0 | 0 | 0 | 0 |  | 0.43 | 3 | -1 |  | 0 | 0 | 0 | 0 | 0 | 0 | 0 | 0
26 | 991676086 | 991676085 | 37778912 | 1 | 1 | 1 | 1 | 1-1036-90 |  | Рабочий строитель среднего разряда 3,6 | 1369 | 1013 | чел.-ч | чел.-ч | 1 | 76.59 | 0 | 0 | 0 | 9.18 | 0 | 1 | 1 | )*1,15 | 88.0785 | 2 | 991676086 | 13 | 0 | 0 | 0 | 0 | 0 | 0 | 0 | 0
26 | 991676087 | 991676085 | 121548 | 1 | 1 | 1 | 1 | 2 |  | Затраты труда машинистов | 608254 | 1013 | чел.час | чел.час | 1 | 0.49 | 0 | 0 | 0 | 0 | 0 | 1 | 2 | )*1,25 | 0.6125 | 2 | 991676087 | 14 | 0 | 0 | 0 | 0 | 0 | 0 | 0 | 0
26 | 991676088 | 991676085 | 338036697 | 1 | 1 | 1 | 2 | 020129 | ТСЭМ Московской обл., 020129, приказ Минстроя России №675/пр от 28.02.2017 № 264/пр | Краны башенные при работе на других видах строительства 8 т | 1368 | 91022270 | маш.-ч | маш.-ч | 1 | 0.38 | 0 | 86.4 | 13.5 | 0 | 0 | 1 | 0 | )*1,25 | 0.475 | 2 | 991676088 | 15 | 0 | 0 | 0 | 0 | 0 | 0 | 0 | 0
26 | 991676089 | 991676085 | 338036808 | 1 | 1 | 1 | 2 | 021141 | ТСЭМ Московской обл., 021141, приказ Минстроя России №675/пр от 28.02.2017 № 264/пр | Краны на автомобильном ходу при работе на других видах строительства 10 т | 1368 | 91022270 | маш.-ч | маш.-ч | 1 | 0.11 | 0 | 112 | 13.5 | 0 | 0 | 1 | 0 | )*1,25 | 0.1375 | 2 | 991676089 | 16 | 0 | 0 | 0 | 0 | 0 | 0 | 0 | 0
26 | 991676090 | 991676085 | 338037088 | 1 | 1 | 1 | 2 | 040504 | ТСЭМ Московской обл., 040504, приказ Минстроя России №675/пр от 28.02.2017 № 264/пр | Аппарат для газовой сварки и резки | 1368 | 91022270 | маш.-ч | маш.-ч | 1 | 5.86 | 0 | 1.2 | 0 | 0 | 0 | 1 | 0 | )*1,25 | 7.325 | 2 | 991676090 | 17 | 0 | 0 | 0 | 0 | 0 | 0 | 0 | 0
26 | 991676091 | 991676085 | 338039342 | 1 | 1 | 1 | 2 | 400001 | ТСЭМ Московской обл., 400001, приказ Минстроя России №675/пр от 28.02.2017 № 264/пр | Автомобили бортовые, грузоподъемность до 5 т | 1368 | 91022270 | маш.-ч | маш.-ч | 1 | 1.69 | 0 | 87.17 | 11.6 | 0 | 0 | 1 | 0 | )*1,25 | 2.1125 | 2 | 991676091 | 18 | 0 | 0 | 0 | 0 | 0 | 0 | 0 | 0
26 | 991676092 | 991676085 | 337971747 | 1 | 1 | 1 | 3 | 101-0063 | ТССЦ Московской обл., 101-0063, приказ Минстроя России №675/пр от 28.02.2017 № 254/пр | Ацетилен растворенный технический марки А | 1348 | 39568864 | т | т | 1000 | 0.00228 | 32830.01 | 0 | 0 | 0 | 0 | 1 | 0 |  | 0.00228 | 2 | 991676092 | 19 | 0 | 0 | 0 | 0 | 0 | 0 | 0 | 0
26 | 991676093 | 991676085 | 337971757 | 1 | 1 | 1 | 3 | 101-0324 | ТССЦ Московской обл., 101-0324, приказ Минстроя России №675/пр от 28.02.2017 № 254/пр | Кислород технический газообразный | 1339 | 1007 | м3 | м3 | 1 | 2.25 | 6.23 | 0 | 0 | 0 | 0 | 1 | 0 |  | 2.25 | 2 | 991676093 | 20 | 0 | 0 | 0 | 0 | 0 | 0 | 0 | 0
26 | 991676094 | 991676085 | 337978342 | 1 | 1 | 1 | 3 | 101-0807 | ТССЦ Московской обл., 101-0807, приказ Минстроя России №675/пр от 28.02.2017 № 254/пр | Проволока сварочная легированная диаметром 4 мм | 1348 | 39568864 | т | т | 1000 | 0.00125 | 13559.99 | 0 | 0 | 0 | 0 | 1 | 0 |  | 0.00125 | 2 | 991676094 | 21 | 0 | 0 | 0 | 0 | 0 | 0 | 0 | 0
26 | 991676095 | 991676085 | 338004299 | 1 | 1 | 1 | 3 | 301-9240 | ТССЦ Московской обл., 301-9240, приказ Минстроя России №675/пр от 28.02.2017 № 256/пр | Крепления | 1346 | 39568864 | кг | кг | 1 | 0 | 0 | 0 | 0 | 0 | 1 | 0 | 0 |  | 0 | 3 | -1 |  | 0 | 0 | 0 | 0 | 0 | 0 | 0 | 0
26 | 991676096 | 991676085 | 338008816 | 1 | 1 | 1 | 3 | 302-0895 | ТССЦ Московской обл., 302-0895, приказ Минстроя России №675/пр от 28.02.2017 № 256/пр | Узлы укрупненные монтажные (трубопроводы) из стальных водогазопроводных оцинкованных труб с гильзами диаметром 100 мм | 1301 | 1003 | м | м | 1 | 100 | 109.74 | 0 | 0 | 0 | 0 | 1 | 0 |  | 100 | 2 | 991676096 | 22 | 0 | 0 | 0 | 0 | 0 | 0 | 0 | 0
26 | 991676097 | 991676085 | 338008698 | 1 | 1 | 1 | 3 | 302-9013 | ТССЦ Московской обл., 302-9013, приказ Минстроя России №675/пр от 28.02.2017 № 256/пр | Арматура трубопроводная фланцевая | 1035 | 1013 | компл. | компл. | 1 | 0 | 0 | 0 | 0 | 0 | 1 | 0 | 0 |  | 0 | 3 | -1 |  | 0 | 0 | 0 | 0 | 0 | 0 | 0 | 0
26 | 991676098 | 991676085 | 338009588 | 1 | 1 | 1 | 3 | 402-0006 | ТССЦ Московской обл., 402-0006, приказ Минстроя России №675/пр от 28.02.2017 № 257/пр | Раствор готовый кладочный цементный марки 200 | 1339 | 1007 | м3 | м3 | 1 | 0.021 | 600 | 0 | 0 | 0 | 0 | 1 | 0 |  | 0.021 | 2 | 991676098 | 23 | 0 | 0 | 0 | 0 | 0 | 0 | 0 | 0
26 | 991676099 | 991676085 | 338013675 | 1 | 1 | 1 | 3 | 405-1601 | ТССЦ Московской обл., 405-1601, приказ Минстроя России №675/пр от 28.02.2017 № 257/пр | Известь строительная негашеная хлорная, марки А | 1346 | 39568864 | кг | кг | 1 | 0.0393 | 2.15 | 0 | 0 | 0 | 0 | 1 | 0 |  | 0.0393 | 2 | 991676099 | 24 | 0 | 0 | 0 | 0 | 0 | 0 | 0 | 0
26 | 991676100 | 991676085 | 338014469 | 1 | 1 | 1 | 3 | 411-0001 | ТССЦ Московской обл., 411-0001, приказ Минстроя России №675/пр от 28.02.2017 № 257/пр | Вода | 1339 | 1007 | м3 | м3 | 1 | 10.99 | 2.44 | 0 | 0 | 0 | 0 | 1 | 0 |  | 10.99 | 2 | 991676100 | 25 | 0 | 0 | 0 | 0 | 0 | 0 | 0 | 0
27 | 991676086 | 991676085 | 37778912 | 1 | 1 | 1 | 1 | 1-1036-90 |  | Рабочий строитель среднего разряда 3,6 | 1369 | 1013 | чел.-ч | чел.-ч | 1 | 76.59 | 0 | 0 | 0 | 9.18 | 0 | 1 | 1 | )*1,15 | 88.0785 | 2 | 991676086 | 27 | 0 | 0 | 0 | 0 | 0 | 0 | 0 | 0
27 | 991676087 | 991676085 | 121548 | 1 | 1 | 1 | 1 | 2 |  | Затраты труда машинистов | 608254 | 1013 | чел.час | чел.час | 1 | 0.49 | 0 | 0 | 0 | 0 | 0 | 1 | 2 | )*1,25 | 0.6125 | 2 | 991676087 | 28 | 0 | 0 | 0 | 0 | 0 | 0 | 0 | 0
27 | 991676088 | 991676085 | 338036697 | 1 | 1 | 1 | 2 | 020129 | ТСЭМ Московской обл., 020129, приказ Минстроя России №675/пр от 28.02.2017 № 264/пр | Краны башенные при работе на других видах строительства 8 т | 1368 | 91022270 | маш.-ч | маш.-ч | 1 | 0.38 | 0 | 86.4 | 13.5 | 0 | 0 | 1 | 0 | )*1,25 | 0.475 | 2 | 991676088 | 29 | 0 | 0 | 0 | 0 | 0 | 0 | 0 | 0
27 | 991676089 | 991676085 | 338036808 | 1 | 1 | 1 | 2 | 021141 | ТСЭМ Московской обл., 021141, приказ Минстроя России №675/пр от 28.02.2017 № 264/пр | Краны на автомобильном ходу при работе на других видах строительства 10 т | 1368 | 91022270 | маш.-ч | маш.-ч | 1 | 0.11 | 0 | 112 | 13.5 | 0 | 0 | 1 | 0 | )*1,25 | 0.1375 | 2 | 991676089 | 30 | 0 | 0 | 0 | 0 | 0 | 0 | 0 | 0
27 | 991676090 | 991676085 | 338037088 | 1 | 1 | 1 | 2 | 040504 | ТСЭМ Московской обл., 040504, приказ Минстроя России №675/пр от 28.02.2017 № 264/пр | Аппарат для газовой сварки и резки | 1368 | 91022270 | маш.-ч | маш.-ч | 1 | 5.86 | 0 | 1.2 | 0 | 0 | 0 | 1 | 0 | )*1,25 | 7.325 | 2 | 991676090 | 31 | 0 | 0 | 0 | 0 | 0 | 0 | 0 | 0
27 | 991676091 | 991676085 | 338039342 | 1 | 1 | 1 | 2 | 400001 | ТСЭМ Московской обл., 400001, приказ Минстроя России №675/пр от 28.02.2017 № 264/пр | Автомобили бортовые, грузоподъемность до 5 т | 1368 | 91022270 | маш.-ч | маш.-ч | 1 | 1.69 | 0 | 87.17 | 11.6 | 0 | 0 | 1 | 0 | )*1,25 | 2.1125 | 2 | 991676091 | 32 | 0 | 0 | 0 | 0 | 0 | 0 | 0 | 0
27 | 991676092 | 991676085 | 337971747 | 1 | 1 | 1 | 3 | 101-0063 | ТССЦ Московской обл., 101-0063, приказ Минстроя России №675/пр от 28.02.2017 № 254/пр | Ацетилен растворенный технический марки А | 1348 | 39568864 | т | т | 1000 | 0.00228 | 32830.01 | 0 | 0 | 0 | 0 | 1 | 0 |  | 0.00228 | 2 | 991676092 | 33 | 0 | 0 | 0 | 0 | 0 | 0 | 0 | 0
27 | 991676093 | 991676085 | 337971757 | 1 | 1 | 1 | 3 | 101-0324 | ТССЦ Московской обл., 101-0324, приказ Минстроя России №675/пр от 28.02.2017 № 254/пр | Кислород технический газообразный | 1339 | 1007 | м3 | м3 | 1 | 2.25 | 6.23 | 0 | 0 | 0 | 0 | 1 | 0 |  | 2.25 | 2 | 991676093 | 34 | 0 | 0 | 0 | 0 | 0 | 0 | 0 | 0
27 | 991676094 | 991676085 | 337978342 | 1 | 1 | 1 | 3 | 101-0807 | ТССЦ Московской обл., 101-0807, приказ Минстроя России №675/пр от 28.02.2017 № 254/пр | Проволока сварочная легированная диаметром 4 мм | 1348 | 39568864 | т | т | 1000 | 0.00125 | 13559.99 | 0 | 0 | 0 | 0 | 1 | 0 |  | 0.00125 | 2 | 991676094 | 35 | 0 | 0 | 0 | 0 | 0 | 0 | 0 | 0
27 | 991676095 | 991676085 | 338004299 | 1 | 1 | 1 | 3 | 301-9240 | ТССЦ Московской обл., 301-9240, приказ Минстроя России №675/пр от 28.02.2017 № 256/пр | Крепления | 1346 | 39568864 | кг | кг | 1 | 0 | 0 | 0 | 0 | 0 | 1 | 0 | 0 |  | 0 | 3 | -1 |  | 0 | 0 | 0 | 0 | 0 | 0 | 0 | 0
27 | 991676096 | 991676085 | 338008816 | 1 | 1 | 1 | 3 | 302-0895 | ТССЦ Московской обл., 302-0895, приказ Минстроя России №675/пр от 28.02.2017 № 256/пр | Узлы укрупненные монтажные (трубопроводы) из стальных водогазопроводных оцинкованных труб с гильзами диаметром 100 мм | 1301 | 1003 | м | м | 1 | 100 | 109.74 | 0 | 0 | 0 | 0 | 1 | 0 |  | 100 | 2 | 991676096 | 36 | 0 | 0 | 0 | 0 | 0 | 0 | 0 | 0
27 | 991676097 | 991676085 | 338008698 | 1 | 1 | 1 | 3 | 302-9013 | ТССЦ Московской обл., 302-9013, приказ Минстроя России №675/пр от 28.02.2017 № 256/пр | Арматура трубопроводная фланцевая | 1035 | 1013 | компл. | компл. | 1 | 0 | 0 | 0 | 0 | 0 | 1 | 0 | 0 |  | 0 | 3 | -1 |  | 0 | 0 | 0 | 0 | 0 | 0 | 0 | 0
27 | 991676098 | 991676085 | 338009588 | 1 | 1 | 1 | 3 | 402-0006 | ТССЦ Московской обл., 402-0006, приказ Минстроя России №675/пр от 28.02.2017 № 257/пр | Раствор готовый кладочный цементный марки 200 | 1339 | 1007 | м3 | м3 | 1 | 0.021 | 600 | 0 | 0 | 0 | 0 | 1 | 0 |  | 0.021 | 2 | 991676098 | 37 | 0 | 0 | 0 | 0 | 0 | 0 | 0 | 0
27 | 991676099 | 991676085 | 338013675 | 1 | 1 | 1 | 3 | 405-1601 | ТССЦ Московской обл., 405-1601, приказ Минстроя России №675/пр от 28.02.2017 № 257/пр | Известь строительная негашеная хлорная, марки А | 1346 | 39568864 | кг | кг | 1 | 0.0393 | 2.15 | 0 | 0 | 0 | 0 | 1 | 0 |  | 0.0393 | 2 | 991676099 | 38 | 0 | 0 | 0 | 0 | 0 | 0 | 0 | 0
27 | 991676100 | 991676085 | 338014469 | 1 | 1 | 1 | 3 | 411-0001 | ТССЦ Московской обл., 411-0001, приказ Минстроя России №675/пр от 28.02.2017 № 257/пр | Вода | 1339 | 1007 | м3 | м3 | 1 | 10.99 | 2.44 | 0 | 0 | 0 | 0 | 1 | 0 |  | 10.99 | 2 | 991676100 | 39 | 0 | 0 | 0 | 0 | 0 | 0 | 0 | 0
32 | 991743542 | 991743541 | 37808577 | 1 | 1 | 1 | 1 | 1-1053-90 |  | Рабочий строитель среднего разряда 5,3 | 1369 | 1013 | чел.-ч | чел.-ч | 1 | 5.01 | 0 | 0 | 0 | 11.64 | 0 | 1 | 1 | *1,15 | 5.7615 | 2 | 991743542 | 41 | 0 | 0 | 0 | 0 | 0 | 0 | 0 | 0
32 | 991743543 | 991743541 | 338037132 | 1 | 1 | 1 | 2 | 042900 | ТСЭМ Московской обл., 042900, приказ Минстроя России №675/пр от 28.02.2017 № 264/пр | Установки для гидравлических испытаний трубопроводов, давление нагнетания низкое 0,1 МПа (1 кгс/см2), высокое 10 МПа (100 кгс/см2) | 1368 | 91022270 | маш.-ч | маш.-ч | 1 | 1.5 | 0 | 29.67 | 0 | 0 | 0 | 1 | 0 | )*1,25 | 1.875 | 2 | 991743543 | 42 | 0 | 0 | 0 | 0 | 0 | 0 | 0 | 0
32 | 991743544 | 991743541 | 337974813 | 1 | 1 | 1 | 3 | 101-0388 | ТССЦ Московской обл., 101-0388, приказ Минстроя России №675/пр от 28.02.2017 № 254/пр | Краски масляные земляные марки МА-0115 мумия, сурик железный | 1348 | 39568864 | т | т | 1000 | 5e-05 | 15118.99 | 0 | 0 | 0 | 0 | 1 | 0 |  | 5e-05 | 2 | 991743544 | 43 | 0 | 0 | 0 | 0 | 0 | 0 | 0 | 0
32 | 991743545 | 991743541 | 337974988 | 1 | 1 | 1 | 3 | 101-0628 | ТССЦ Московской обл., 101-0628, приказ Минстроя России №675/пр от 28.02.2017 № 254/пр | Олифа комбинированная, марки К-3 | 1348 | 39568864 | т | т | 1000 | 2e-05 | 16950 | 0 | 0 | 0 | 0 | 1 | 0 |  | 2e-05 | 2 | 991743545 | 44 | 0 | 0 | 0 | 0 | 0 | 0 | 0 | 0
32 | 991743546 | 991743541 | 337972378 | 1 | 1 | 1 | 3 | 101-1669 | ТССЦ Московской обл., 101-1669, приказ Минстроя России №675/пр от 28.02.2017 № 254/пр | Очес льняной | 1346 | 39568864 | кг | кг | 1 | 0.02 | 37.29 | 0 | 0 | 0 | 0 | 1 | 0 |  | 0.02 | 2 | 991743546 | 45 | 0 | 0 | 0 | 0 | 0 | 0 | 0 | 0
32 | 991743547 | 991743541 | 338014469 | 1 | 1 | 1 | 3 | 411-0001 | ТССЦ Московской обл., 411-0001, приказ Минстроя России №675/пр от 28.02.2017 № 257/пр | Вода | 1339 | 1007 | м3 | м3 | 1 | 3.8 | 2.44 | 0 | 0 | 0 | 0 | 1 | 0 |  | 3.8 | 2 | 991743547 | 46 | 0 | 0 | 0 | 0 | 0 | 0 | 0 | 0
33 | 991743542 | 991743541 | 37808577 | 1 | 1 | 1 | 1 | 1-1053-90 |  | Рабочий строитель среднего разряда 5,3 | 1369 | 1013 | чел.-ч | чел.-ч | 1 | 5.01 | 0 | 0 | 0 | 11.64 | 0 | 1 | 1 | *1,15 | 5.7615 | 2 | 991743542 | 47 | 0 | 0 | 0 | 0 | 0 | 0 | 0 | 0
33 | 991743543 | 991743541 | 338037132 | 1 | 1 | 1 | 2 | 042900 | ТСЭМ Московской обл., 042900, приказ Минстроя России №675/пр от 28.02.2017 № 264/пр | Установки для гидравлических испытаний трубопроводов, давление нагнетания низкое 0,1 МПа (1 кгс/см2), высокое 10 МПа (100 кгс/см2) | 1368 | 91022270 | маш.-ч | маш.-ч | 1 | 1.5 | 0 | 29.67 | 0 | 0 | 0 | 1 | 0 | )*1,25 | 1.875 | 2 | 991743543 | 48 | 0 | 0 | 0 | 0 | 0 | 0 | 0 | 0
33 | 991743544 | 991743541 | 337974813 | 1 | 1 | 1 | 3 | 101-0388 | ТССЦ Московской обл., 101-0388, приказ Минстроя России №675/пр от 28.02.2017 № 254/пр | Краски масляные земляные марки МА-0115 мумия, сурик железный | 1348 | 39568864 | т | т | 1000 | 5e-05 | 15118.99 | 0 | 0 | 0 | 0 | 1 | 0 |  | 5e-05 | 2 | 991743544 | 49 | 0 | 0 | 0 | 0 | 0 | 0 | 0 | 0
33 | 991743545 | 991743541 | 337974988 | 1 | 1 | 1 | 3 | 101-0628 | ТССЦ Московской обл., 101-0628, приказ Минстроя России №675/пр от 28.02.2017 № 254/пр | Олифа комбинированная, марки К-3 | 1348 | 39568864 | т | т | 1000 | 2e-05 | 16950 | 0 | 0 | 0 | 0 | 1 | 0 |  | 2e-05 | 2 | 991743545 | 50 | 0 | 0 | 0 | 0 | 0 | 0 | 0 | 0
33 | 991743546 | 991743541 | 337972378 | 1 | 1 | 1 | 3 | 101-1669 | ТССЦ Московской обл., 101-1669, приказ Минстроя России №675/пр от 28.02.2017 № 254/пр | Очес льняной | 1346 | 39568864 | кг | кг | 1 | 0.02 | 37.29 | 0 | 0 | 0 | 0 | 1 | 0 |  | 0.02 | 2 | 991743546 | 51 | 0 | 0 | 0 | 0 | 0 | 0 | 0 | 0
33 | 991743547 | 991743541 | 338014469 | 1 | 1 | 1 | 3 | 411-0001 | ТССЦ Московской обл., 411-0001, приказ Минстроя России №675/пр от 28.02.2017 № 257/пр | Вода | 1339 | 1007 | м3 | м3 | 1 | 3.8 | 2.44 | 0 | 0 | 0 | 0 | 1 | 0 |  | 3.8 | 2 | 991743547 | 52 | 0 | 0 | 0 | 0 | 0 | 0 | 0 | 0
34 | 991676478 | 991676477 | 37776094 | 1 | 1 | 1 | 1 | 1-1027-90 |  | Рабочий строитель среднего разряда 2,7 | 1369 | 1013 | чел.-ч | чел.-ч | 1 | 76.38 | 0 | 0 | 0 | 8.31 | 0 | 1 | 1 |  | 76.38 | 2 | 991676478 | 53 | 0 | 0 | 0 | 0 | 0 | 0 | 0 | 0
34 | 991676479 | 991676477 | 121548 | 1 | 1 | 1 | 1 | 2 |  | Затраты труда машинистов | 608254 | 1013 | чел.час | чел.час | 1 | 0.26 | 0 | 0 | 0 | 0 | 0 | 1 | 2 |  | 0.26 | 2 | 991676479 | 54 | 0 | 0 | 0 | 0 | 0 | 0 | 0 | 0
34 | 991676480 | 991676477 | 338036985 | 1 | 1 | 1 | 2 | 030954 | ТСЭМ Московской обл., 030954, приказ Минстроя России №675/пр от 28.02.2017 № 264/пр | Подъемники грузоподъемностью до 500 кг одномачтовые, высота подъема 45 м | 1368 | 91022270 | маш.-ч | маш.-ч | 1 | 0.26 | 0 | 31.26 | 13.5 | 0 | 0 | 1 | 0 |  | 0.26 | 2 | 991676480 | 55 | 0 | 0 | 0 | 0 | 0 | 0 | 0 | 0
34 | 991676481 | 991676477 | 338037088 | 1 | 1 | 1 | 2 | 040504 | ТСЭМ Московской обл., 040504, приказ Минстроя России №675/пр от 28.02.2017 № 264/пр | Аппарат для газовой сварки и резки | 1368 | 91022270 | маш.-ч | маш.-ч | 1 | 6.5 | 0 | 1.2 | 0 | 0 | 0 | 1 | 0 |  | 6.5 | 2 | 991676481 | 56 | 0 | 0 | 0 | 0 | 0 | 0 | 0 | 0
34 | 991676482 | 991676477 | 337971757 | 1 | 1 | 1 | 3 | 101-0324 | ТССЦ Московской обл., 101-0324, приказ Минстроя России №675/пр от 28.02.2017 № 254/пр | Кислород технический газообразный | 1339 | 1007 | м3 | м3 | 1 | 5.4 | 6.23 | 0 | 0 | 0 | 0 | 1 | 0 |  | 5.4 | 2 | 991676482 | 57 | 0 | 0 | 0 | 0 | 0 | 0 | 0 | 0
34 | 991676483 | 991676477 | 337971746 | 1 | 1 | 1 | 3 | 101-1602 | ТССЦ Московской обл., 101-1602, приказ Минстроя России №675/пр от 28.02.2017 № 254/пр | Ацетилен газообразный технический | 1339 | 1007 | м3 | м3 | 1 | 0.85 | 38.49 | 0 | 0 | 0 | 0 | 1 | 0 |  | 0.85 | 2 | 991676483 | 58 | 0 | 0 | 0 | 0 | 0 | 0 | 0 | 0
34 | 991676484 | 991676477 | 338028779 | 1 | 1 | 1 | 3 | 509-9899 | ТССЦ Московской обл., 509-9899, приказ Минстроя России №675/пр от 28.02.2017 № 258/пр | Строительный мусор и масса возвратных материалов | 1348 | 39568864 | т | т | 1000 | 0.43 | 0 | 0 | 0 | 0 | 0 | 0 | 0 |  | 0.43 | 3 | -1 |  | 0 | 0 | 0 | 0 | 0 | 0 | 0 | 0
35 | 991676478 | 991676477 | 37776094 | 1 | 1 | 1 | 1 | 1-1027-90 |  | Рабочий строитель среднего разряда 2,7 | 1369 | 1013 | чел.-ч | чел.-ч | 1 | 76.38 | 0 | 0 | 0 | 8.31 | 0 | 1 | 1 |  | 76.38 | 2 | 991676478 | 59 | 0 | 0 | 0 | 0 | 0 | 0 | 0 | 0
35 | 991676479 | 991676477 | 121548 | 1 | 1 | 1 | 1 | 2 |  | Затраты труда машинистов | 608254 | 1013 | чел.час | чел.час | 1 | 0.26 | 0 | 0 | 0 | 0 | 0 | 1 | 2 |  | 0.26 | 2 | 991676479 | 60 | 0 | 0 | 0 | 0 | 0 | 0 | 0 | 0
35 | 991676480 | 991676477 | 338036985 | 1 | 1 | 1 | 2 | 030954 | ТСЭМ Московской обл., 030954, приказ Минстроя России №675/пр от 28.02.2017 № 264/пр | Подъемники грузоподъемностью до 500 кг одномачтовые, высота подъема 45 м | 1368 | 91022270 | маш.-ч | маш.-ч | 1 | 0.26 | 0 | 31.26 | 13.5 | 0 | 0 | 1 | 0 |  | 0.26 | 2 | 991676480 | 61 | 0 | 0 | 0 | 0 | 0 | 0 | 0 | 0
35 | 991676481 | 991676477 | 338037088 | 1 | 1 | 1 | 2 | 040504 | ТСЭМ Московской обл., 040504, приказ Минстроя России №675/пр от 28.02.2017 № 264/пр | Аппарат для газовой сварки и резки | 1368 | 91022270 | маш.-ч | маш.-ч | 1 | 6.5 | 0 | 1.2 | 0 | 0 | 0 | 1 | 0 |  | 6.5 | 2 | 991676481 | 62 | 0 | 0 | 0 | 0 | 0 | 0 | 0 | 0
35 | 991676482 | 991676477 | 337971757 | 1 | 1 | 1 | 3 | 101-0324 | ТССЦ Московской обл., 101-0324, приказ Минстроя России №675/пр от 28.02.2017 № 254/пр | Кислород технический газообразный | 1339 | 1007 | м3 | м3 | 1 | 5.4 | 6.23 | 0 | 0 | 0 | 0 | 1 | 0 |  | 5.4 | 2 | 991676482 | 63 | 0 | 0 | 0 | 0 | 0 | 0 | 0 | 0
35 | 991676483 | 991676477 | 337971746 | 1 | 1 | 1 | 3 | 101-1602 | ТССЦ Московской обл., 101-1602, приказ Минстроя России №675/пр от 28.02.2017 № 254/пр | Ацетилен газообразный технический | 1339 | 1007 | м3 | м3 | 1 | 0.85 | 38.49 | 0 | 0 | 0 | 0 | 1 | 0 |  | 0.85 | 2 | 991676483 | 64 | 0 | 0 | 0 | 0 | 0 | 0 | 0 | 0
35 | 991676484 | 991676477 | 338028779 | 1 | 1 | 1 | 3 | 509-9899 | ТССЦ Московской обл., 509-9899, приказ Минстроя России №675/пр от 28.02.2017 № 258/пр | Строительный мусор и масса возвратных материалов | 1348 | 39568864 | т | т | 1000 | 0.43 | 0 | 0 | 0 | 0 | 0 | 0 | 0 |  | 0.43 | 3 | -1 |  | 0 | 0 | 0 | 0 | 0 | 0 | 0 | 0
36 | 991676808 | 991676562 | 37778912 | 1 | 1 | 1 | 1 | 1-1036-90 |  | Рабочий строитель среднего разряда 3,6 | 1369 | 1013 | чел.-ч | чел.-ч | 1 | 61.05 | 0 | 0 | 0 | 9.18 | 0 | 1 | 1 | )*1,15 | 70.2075 | 2 | 991676808 | 65 | 0 | 0 | 0 | 0 | 0 | 0 | 0 | 0
36 | 991676809 | 991676562 | 121548 | 1 | 1 | 1 | 1 | 2 |  | Затраты труда машинистов | 608254 | 1013 | чел.час | чел.час | 1 | 0.28 | 0 | 0 | 0 | 0 | 0 | 1 | 2 | )*1,25 | 0.35 | 2 | 991676809 | 66 | 0 | 0 | 0 | 0 | 0 | 0 | 0 | 0
36 | 991676810 | 991676562 | 338036697 | 1 | 1 | 1 | 2 | 020129 | ТСЭМ Московской обл., 020129, приказ Минстроя России №675/пр от 28.02.2017 № 264/пр | Краны башенные при работе на других видах строительства 8 т | 1368 | 91022270 | маш.-ч | маш.-ч | 1 | 0.18 | 0 | 86.4 | 13.5 | 0 | 0 | 1 | 0 | )*1,25 | 0.225 | 2 | 991676810 | 67 | 0 | 0 | 0 | 0 | 0 | 0 | 0 | 0
36 | 991676811 | 991676562 | 338036808 | 1 | 1 | 1 | 2 | 021141 | ТСЭМ Московской обл., 021141, приказ Минстроя России №675/пр от 28.02.2017 № 264/пр | Краны на автомобильном ходу при работе на других видах строительства 10 т | 1368 | 91022270 | маш.-ч | маш.-ч | 1 | 0.1 | 0 | 112 | 13.5 | 0 | 0 | 1 | 0 | )*1,25 | 0.125 | 2 | 991676811 | 68 | 0 | 0 | 0 | 0 | 0 | 0 | 0 | 0
36 | 991676812 | 991676562 | 338037088 | 1 | 1 | 1 | 2 | 040504 | ТСЭМ Московской обл., 040504, приказ Минстроя России №675/пр от 28.02.2017 № 264/пр | Аппарат для газовой сварки и резки | 1368 | 91022270 | маш.-ч | маш.-ч | 1 | 4.06 | 0 | 1.2 | 0 | 0 | 0 | 1 | 0 | )*1,25 | 5.075 | 2 | 991676812 | 69 | 0 | 0 | 0 | 0 | 0 | 0 | 0 | 0
36 | 991676813 | 991676562 | 338039342 | 1 | 1 | 1 | 2 | 400001 | ТСЭМ Московской обл., 400001, приказ Минстроя России №675/пр от 28.02.2017 № 264/пр | Автомобили бортовые, грузоподъемность до 5 т | 1368 | 91022270 | маш.-ч | маш.-ч | 1 | 1.14 | 0 | 87.17 | 11.6 | 0 | 0 | 1 | 0 | )*1,25 | 1.425 | 2 | 991676813 | 70 | 0 | 0 | 0 | 0 | 0 | 0 | 0 | 0
36 | 991676814 | 991676562 | 337971747 | 1 | 1 | 1 | 3 | 101-0063 | ТССЦ Московской обл., 101-0063, приказ Минстроя России №675/пр от 28.02.2017 № 254/пр | Ацетилен растворенный технический марки А | 1348 | 39568864 | т | т | 1000 | 0.0017 | 32830.01 | 0 | 0 | 0 | 0 | 1 | 0 |  | 0.0017 | 2 | 991676814 | 71 | 0 | 0 | 0 | 0 | 0 | 0 | 0 | 0
36 | 991676815 | 991676562 | 337971757 | 1 | 1 | 1 | 3 | 101-0324 | ТССЦ Московской обл., 101-0324, приказ Минстроя России №675/пр от 28.02.2017 № 254/пр | Кислород технический газообразный | 1339 | 1007 | м3 | м3 | 1 | 1.68 | 6.23 | 0 | 0 | 0 | 0 | 1 | 0 |  | 1.68 | 2 | 991676815 | 72 | 0 | 0 | 0 | 0 | 0 | 0 | 0 | 0
36 | 991676816 | 991676562 | 337978342 | 1 | 1 | 1 | 3 | 101-0807 | ТССЦ Московской обл., 101-0807, приказ Минстроя России №675/пр от 28.02.2017 № 254/пр | Проволока сварочная легированная диаметром 4 мм | 1348 | 39568864 | т | т | 1000 | 0.001 | 13559.99 | 0 | 0 | 0 | 0 | 1 | 0 |  | 0.001 | 2 | 991676816 | 73 | 0 | 0 | 0 | 0 | 0 | 0 | 0 | 0
36 | 991676817 | 991676562 | 338004299 | 1 | 1 | 1 | 3 | 301-9240 | ТССЦ Московской обл., 301-9240, приказ Минстроя России №675/пр от 28.02.2017 № 256/пр | Крепления | 1346 | 39568864 | кг | кг | 1 | 0 | 0 | 0 | 0 | 0 | 1 | 0 | 0 |  | 0 | 3 | -1 |  | 0 | 0 | 0 | 0 | 0 | 0 | 0 | 0
36 | 991676818 | 991676562 | 338008814 | 1 | 1 | 1 | 3 | 302-0894 | ТССЦ Московской обл., 302-0894, приказ Минстроя России №675/пр от 28.02.2017 № 256/пр | Узлы укрупненные монтажные (трубопроводы) из стальных водогазопроводных оцинкованных труб с гильзами для водоснабжения диаметром 80 мм | 1301 | 1003 | м | м | 1 | 100 | 82.15 | 0 | 0 | 0 | 0 | 1 | 0 |  | 100 | 2 | 991676818 | 74 | 0 | 0 | 0 | 0 | 0 | 0 | 0 | 0
36 | 991676819 | 991676562 | 338008698 | 1 | 1 | 1 | 3 | 302-9013 | ТССЦ Московской обл., 302-9013, приказ Минстроя России №675/пр от 28.02.2017 № 256/пр | Арматура трубопроводная фланцевая | 1035 | 1013 | компл. | компл. | 1 | 0 | 0 | 0 | 0 | 0 | 1 | 0 | 0 |  | 0 | 3 | -1 |  | 0 | 0 | 0 | 0 | 0 | 0 | 0 | 0
36 | 991676820 | 991676562 | 338009588 | 1 | 1 | 1 | 3 | 402-0006 | ТССЦ Московской обл., 402-0006, приказ Минстроя России №675/пр от 28.02.2017 № 257/пр | Раствор готовый кладочный цементный марки 200 | 1339 | 1007 | м3 | м3 | 1 | 0.007 | 600 | 0 | 0 | 0 | 0 | 1 | 0 |  | 0.007 | 2 | 991676820 | 75 | 0 | 0 | 0 | 0 | 0 | 0 | 0 | 0
36 | 991676821 | 991676562 | 338013675 | 1 | 1 | 1 | 3 | 405-1601 | ТССЦ Московской обл., 405-1601, приказ Минстроя России №675/пр от 28.02.2017 № 257/пр | Известь строительная негашеная хлорная, марки А | 1346 | 39568864 | кг | кг | 1 | 0.0251 | 2.15 | 0 | 0 | 0 | 0 | 1 | 0 |  | 0.0251 | 2 | 991676821 | 76 | 0 | 0 | 0 | 0 | 0 | 0 | 0 | 0
36 | 991676822 | 991676562 | 338014469 | 1 | 1 | 1 | 3 | 411-0001 | ТССЦ Московской обл., 411-0001, приказ Минстроя России №675/пр от 28.02.2017 № 257/пр | Вода | 1339 | 1007 | м3 | м3 | 1 | 7.03 | 2.44 | 0 | 0 | 0 | 0 | 1 | 0 |  | 7.03 | 2 | 991676822 | 77 | 0 | 0 | 0 | 0 | 0 | 0 | 0 | 0
37 | 991676808 | 991676562 | 37778912 | 1 | 1 | 1 | 1 | 1-1036-90 |  | Рабочий строитель среднего разряда 3,6 | 1369 | 1013 | чел.-ч | чел.-ч | 1 | 61.05 | 0 | 0 | 0 | 9.18 | 0 | 1 | 1 | )*1,15 | 70.2075 | 2 | 991676808 | 79 | 0 | 0 | 0 | 0 | 0 | 0 | 0 | 0
37 | 991676809 | 991676562 | 121548 | 1 | 1 | 1 | 1 | 2 |  | Затраты труда машинистов | 608254 | 1013 | чел.час | чел.час | 1 | 0.28 | 0 | 0 | 0 | 0 | 0 | 1 | 2 | )*1,25 | 0.35 | 2 | 991676809 | 80 | 0 | 0 | 0 | 0 | 0 | 0 | 0 | 0
37 | 991676810 | 991676562 | 338036697 | 1 | 1 | 1 | 2 | 020129 | ТСЭМ Московской обл., 020129, приказ Минстроя России №675/пр от 28.02.2017 № 264/пр | Краны башенные при работе на других видах строительства 8 т | 1368 | 91022270 | маш.-ч | маш.-ч | 1 | 0.18 | 0 | 86.4 | 13.5 | 0 | 0 | 1 | 0 | )*1,25 | 0.225 | 2 | 991676810 | 81 | 0 | 0 | 0 | 0 | 0 | 0 | 0 | 0
37 | 991676811 | 991676562 | 338036808 | 1 | 1 | 1 | 2 | 021141 | ТСЭМ Московской обл., 021141, приказ Минстроя России №675/пр от 28.02.2017 № 264/пр | Краны на автомобильном ходу при работе на других видах строительства 10 т | 1368 | 91022270 | маш.-ч | маш.-ч | 1 | 0.1 | 0 | 112 | 13.5 | 0 | 0 | 1 | 0 | )*1,25 | 0.125 | 2 | 991676811 | 82 | 0 | 0 | 0 | 0 | 0 | 0 | 0 | 0
37 | 991676812 | 991676562 | 338037088 | 1 | 1 | 1 | 2 | 040504 | ТСЭМ Московской обл., 040504, приказ Минстроя России №675/пр от 28.02.2017 № 264/пр | Аппарат для газовой сварки и резки | 1368 | 91022270 | маш.-ч | маш.-ч | 1 | 4.06 | 0 | 1.2 | 0 | 0 | 0 | 1 | 0 | )*1,25 | 5.075 | 2 | 991676812 | 83 | 0 | 0 | 0 | 0 | 0 | 0 | 0 | 0
37 | 991676813 | 991676562 | 338039342 | 1 | 1 | 1 | 2 | 400001 | ТСЭМ Московской обл., 400001, приказ Минстроя России №675/пр от 28.02.2017 № 264/пр | Автомобили бортовые, грузоподъемность до 5 т | 1368 | 91022270 | маш.-ч | маш.-ч | 1 | 1.14 | 0 | 87.17 | 11.6 | 0 | 0 | 1 | 0 | )*1,25 | 1.425 | 2 | 991676813 | 84 | 0 | 0 | 0 | 0 | 0 | 0 | 0 | 0
37 | 991676814 | 991676562 | 337971747 | 1 | 1 | 1 | 3 | 101-0063 | ТССЦ Московской обл., 101-0063, приказ Минстроя России №675/пр от 28.02.2017 № 254/пр | Ацетилен растворенный технический марки А | 1348 | 39568864 | т | т | 1000 | 0.0017 | 32830.01 | 0 | 0 | 0 | 0 | 1 | 0 |  | 0.0017 | 2 | 991676814 | 85 | 0 | 0 | 0 | 0 | 0 | 0 | 0 | 0
37 | 991676815 | 991676562 | 337971757 | 1 | 1 | 1 | 3 | 101-0324 | ТССЦ Московской обл., 101-0324, приказ Минстроя России №675/пр от 28.02.2017 № 254/пр | Кислород технический газообразный | 1339 | 1007 | м3 | м3 | 1 | 1.68 | 6.23 | 0 | 0 | 0 | 0 | 1 | 0 |  | 1.68 | 2 | 991676815 | 86 | 0 | 0 | 0 | 0 | 0 | 0 | 0 | 0
37 | 991676816 | 991676562 | 337978342 | 1 | 1 | 1 | 3 | 101-0807 | ТССЦ Московской обл., 101-0807, приказ Минстроя России №675/пр от 28.02.2017 № 254/пр | Проволока сварочная легированная диаметром 4 мм | 1348 | 39568864 | т | т | 1000 | 0.001 | 13559.99 | 0 | 0 | 0 | 0 | 1 | 0 |  | 0.001 | 2 | 991676816 | 87 | 0 | 0 | 0 | 0 | 0 | 0 | 0 | 0
37 | 991676817 | 991676562 | 338004299 | 1 | 1 | 1 | 3 | 301-9240 | ТССЦ Московской обл., 301-9240, приказ Минстроя России №675/пр от 28.02.2017 № 256/пр | Крепления | 1346 | 39568864 | кг | кг | 1 | 0 | 0 | 0 | 0 | 0 | 1 | 0 | 0 |  | 0 | 3 | -1 |  | 0 | 0 | 0 | 0 | 0 | 0 | 0 | 0
37 | 991676818 | 991676562 | 338008814 | 1 | 1 | 1 | 3 | 302-0894 | ТССЦ Московской обл., 302-0894, приказ Минстроя России №675/пр от 28.02.2017 № 256/пр | Узлы укрупненные монтажные (трубопроводы) из стальных водогазопроводных оцинкованных труб с гильзами для водоснабжения диаметром 80 мм | 1301 | 1003 | м | м | 1 | 100 | 82.15 | 0 | 0 | 0 | 0 | 1 | 0 |  | 100 | 2 | 991676818 | 88 | 0 | 0 | 0 | 0 | 0 | 0 | 0 | 0
37 | 991676819 | 991676562 | 338008698 | 1 | 1 | 1 | 3 | 302-9013 | ТССЦ Московской обл., 302-9013, приказ Минстроя России №675/пр от 28.02.2017 № 256/пр | Арматура трубопроводная фланцевая | 1035 | 1013 | компл. | компл. | 1 | 0 | 0 | 0 | 0 | 0 | 1 | 0 | 0 |  | 0 | 3 | -1 |  | 0 | 0 | 0 | 0 | 0 | 0 | 0 | 0
37 | 991676820 | 991676562 | 338009588 | 1 | 1 | 1 | 3 | 402-0006 | ТССЦ Московской обл., 402-0006, приказ Минстроя России №675/пр от 28.02.2017 № 257/пр | Раствор готовый кладочный цементный марки 200 | 1339 | 1007 | м3 | м3 | 1 | 0.007 | 600 | 0 | 0 | 0 | 0 | 1 | 0 |  | 0.007 | 2 | 991676820 | 89 | 0 | 0 | 0 | 0 | 0 | 0 | 0 | 0
37 | 991676821 | 991676562 | 338013675 | 1 | 1 | 1 | 3 | 405-1601 | ТССЦ Московской обл., 405-1601, приказ Минстроя России №675/пр от 28.02.2017 № 257/пр | Известь строительная негашеная хлорная, марки А | 1346 | 39568864 | кг | кг | 1 | 0.0251 | 2.15 | 0 | 0 | 0 | 0 | 1 | 0 |  | 0.0251 | 2 | 991676821 | 90 | 0 | 0 | 0 | 0 | 0 | 0 | 0 | 0
37 | 991676822 | 991676562 | 338014469 | 1 | 1 | 1 | 3 | 411-0001 | ТССЦ Московской обл., 411-0001, приказ Минстроя России №675/пр от 28.02.2017 № 257/пр | Вода | 1339 | 1007 | м3 | м3 | 1 | 7.03 | 2.44 | 0 | 0 | 0 | 0 | 1 | 0 |  | 7.03 | 2 | 991676822 | 91 | 0 | 0 | 0 | 0 | 0 | 0 | 0 | 0
42 | 991743549 | 991743548 | 37808577 | 1 | 1 | 1 | 1 | 1-1053-90 |  | Рабочий строитель среднего разряда 5,3 | 1369 | 1013 | чел.-ч | чел.-ч | 1 | 5.01 | 0 | 0 | 0 | 11.64 | 0 | 1 | 1 | )*1,15 | 5.7615 | 2 | 991743549 | 93 | 0 | 0 | 0 | 0 | 0 | 0 | 0 | 0
42 | 991743550 | 991743548 | 338037132 | 1 | 1 | 1 | 2 | 042900 | ТСЭМ Московской обл., 042900, приказ Минстроя России №675/пр от 28.02.2017 № 264/пр | Установки для гидравлических испытаний трубопроводов, давление нагнетания низкое 0,1 МПа (1 кгс/см2), высокое 10 МПа (100 кгс/см2) | 1368 | 91022270 | маш.-ч | маш.-ч | 1 | 1.5 | 0 | 29.67 | 0 | 0 | 0 | 1 | 0 | )*1,25 | 1.875 | 2 | 991743550 | 94 | 0 | 0 | 0 | 0 | 0 | 0 | 0 | 0
42 | 991743551 | 991743548 | 337974813 | 1 | 1 | 1 | 3 | 101-0388 | ТССЦ Московской обл., 101-0388, приказ Минстроя России №675/пр от 28.02.2017 № 254/пр | Краски масляные земляные марки МА-0115 мумия, сурик железный | 1348 | 39568864 | т | т | 1000 | 5e-05 | 15118.99 | 0 | 0 | 0 | 0 | 1 | 0 |  | 5e-05 | 2 | 991743551 | 95 | 0 | 0 | 0 | 0 | 0 | 0 | 0 | 0
42 | 991743552 | 991743548 | 337974988 | 1 | 1 | 1 | 3 | 101-0628 | ТССЦ Московской обл., 101-0628, приказ Минстроя России №675/пр от 28.02.2017 № 254/пр | Олифа комбинированная, марки К-3 | 1348 | 39568864 | т | т | 1000 | 2e-05 | 16950 | 0 | 0 | 0 | 0 | 1 | 0 |  | 2e-05 | 2 | 991743552 | 96 | 0 | 0 | 0 | 0 | 0 | 0 | 0 | 0
42 | 991743553 | 991743548 | 337972378 | 1 | 1 | 1 | 3 | 101-1669 | ТССЦ Московской обл., 101-1669, приказ Минстроя России №675/пр от 28.02.2017 № 254/пр | Очес льняной | 1346 | 39568864 | кг | кг | 1 | 0.02 | 37.29 | 0 | 0 | 0 | 0 | 1 | 0 |  | 0.02 | 2 | 991743553 | 97 | 0 | 0 | 0 | 0 | 0 | 0 | 0 | 0
42 | 991743554 | 991743548 | 338014469 | 1 | 1 | 1 | 3 | 411-0001 | ТССЦ Московской обл., 411-0001, приказ Минстроя России №675/пр от 28.02.2017 № 257/пр | Вода | 1339 | 1007 | м3 | м3 | 1 | 3.8 | 2.44 | 0 | 0 | 0 | 0 | 1 | 0 |  | 3.8 | 2 | 991743554 | 98 | 0 | 0 | 0 | 0 | 0 | 0 | 0 | 0
43 | 991743549 | 991743548 | 37808577 | 1 | 1 | 1 | 1 | 1-1053-90 |  | Рабочий строитель среднего разряда 5,3 | 1369 | 1013 | чел.-ч | чел.-ч | 1 | 5.01 | 0 | 0 | 0 | 11.64 | 0 | 1 | 1 | )*1,15 | 5.7615 | 2 | 991743549 | 99 | 0 | 0 | 0 | 0 | 0 | 0 | 0 | 0
43 | 991743550 | 991743548 | 338037132 | 1 | 1 | 1 | 2 | 042900 | ТСЭМ Московской обл., 042900, приказ Минстроя России №675/пр от 28.02.2017 № 264/пр | Установки для гидравлических испытаний трубопроводов, давление нагнетания низкое 0,1 МПа (1 кгс/см2), высокое 10 МПа (100 кгс/см2) | 1368 | 91022270 | маш.-ч | маш.-ч | 1 | 1.5 | 0 | 29.67 | 0 | 0 | 0 | 1 | 0 | )*1,25 | 1.875 | 2 | 991743550 | 100 | 0 | 0 | 0 | 0 | 0 | 0 | 0 | 0
43 | 991743551 | 991743548 | 337974813 | 1 | 1 | 1 | 3 | 101-0388 | ТССЦ Московской обл., 101-0388, приказ Минстроя России №675/пр от 28.02.2017 № 254/пр | Краски масляные земляные марки МА-0115 мумия, сурик железный | 1348 | 39568864 | т | т | 1000 | 5e-05 | 15118.99 | 0 | 0 | 0 | 0 | 1 | 0 |  | 5e-05 | 2 | 991743551 | 101 | 0 | 0 | 0 | 0 | 0 | 0 | 0 | 0
43 | 991743552 | 991743548 | 337974988 | 1 | 1 | 1 | 3 | 101-0628 | ТССЦ Московской обл., 101-0628, приказ Минстроя России №675/пр от 28.02.2017 № 254/пр | Олифа комбинированная, марки К-3 | 1348 | 39568864 | т | т | 1000 | 2e-05 | 16950 | 0 | 0 | 0 | 0 | 1 | 0 |  | 2e-05 | 2 | 991743552 | 102 | 0 | 0 | 0 | 0 | 0 | 0 | 0 | 0
43 | 991743553 | 991743548 | 337972378 | 1 | 1 | 1 | 3 | 101-1669 | ТССЦ Московской обл., 101-1669, приказ Минстроя России №675/пр от 28.02.2017 № 254/пр | Очес льняной | 1346 | 39568864 | кг | кг | 1 | 0.02 | 37.29 | 0 | 0 | 0 | 0 | 1 | 0 |  | 0.02 | 2 | 991743553 | 103 | 0 | 0 | 0 | 0 | 0 | 0 | 0 | 0
43 | 991743554 | 991743548 | 338014469 | 1 | 1 | 1 | 3 | 411-0001 | ТССЦ Московской обл., 411-0001, приказ Минстроя России №675/пр от 28.02.2017 № 257/пр | Вода | 1339 | 1007 | м3 | м3 | 1 | 3.8 | 2.44 | 0 | 0 | 0 | 0 | 1 | 0 |  | 3.8 | 2 | 991743554 | 104 | 0 | 0 | 0 | 0 | 0 | 0 | 0 | 0
44 | 991677757 | 991677740 | 37776669 | 1 | 1 | 1 | 1 | 1-1040-90 |  | Рабочий строитель среднего разряда 4 | 1369 | 1013 | чел.-ч | чел.-ч | 1 | 47.63 | 0 | 0 | 0 | 9.62 | 0 | 1 | 1 | )*1,15 | 54.7745 | 2 | 991677757 | 105 | 0 | 0 | 0 | 0 | 0 | 0 | 0 | 0
44 | 991677758 | 991677740 | 121548 | 1 | 1 | 1 | 1 | 2 |  | Затраты труда машинистов | 608254 | 1013 | чел.час | чел.час | 1 | 0.21 | 0 | 0 | 0 | 0 | 0 | 1 | 2 | )*1,25 | 0.2625 | 2 | 991677758 | 106 | 0 | 0 | 0 | 0 | 0 | 0 | 0 | 0
44 | 991677759 | 991677740 | 338036697 | 1 | 1 | 1 | 2 | 020129 | ТСЭМ Московской обл., 020129, приказ Минстроя России №675/пр от 28.02.2017 № 264/пр | Краны башенные при работе на других видах строительства 8 т | 1368 | 91022270 | маш.-ч | маш.-ч | 1 | 0.14 | 0 | 86.4 | 13.5 | 0 | 0 | 1 | 0 | )*1,25 | 0.175 | 2 | 991677759 | 107 | 0 | 0 | 0 | 0 | 0 | 0 | 0 | 0
44 | 991677760 | 991677740 | 338036808 | 1 | 1 | 1 | 2 | 021141 | ТСЭМ Московской обл., 021141, приказ Минстроя России №675/пр от 28.02.2017 № 264/пр | Краны на автомобильном ходу при работе на других видах строительства 10 т | 1368 | 91022270 | маш.-ч | маш.-ч | 1 | 0.07 | 0 | 112 | 13.5 | 0 | 0 | 1 | 0 | )*1,25 | 0.0875 | 2 | 991677760 | 108 | 0 | 0 | 0 | 0 | 0 | 0 | 0 | 0
44 | 991677761 | 991677740 | 338037088 | 1 | 1 | 1 | 2 | 040504 | ТСЭМ Московской обл., 040504, приказ Минстроя России №675/пр от 28.02.2017 № 264/пр | Аппарат для газовой сварки и резки | 1368 | 91022270 | маш.-ч | маш.-ч | 1 | 1.97 | 0 | 1.2 | 0 | 0 | 0 | 1 | 0 | )*1,25 | 2.4625 | 2 | 991677761 | 109 | 0 | 0 | 0 | 0 | 0 | 0 | 0 | 0
44 | 991677762 | 991677740 | 338039342 | 1 | 1 | 1 | 2 | 400001 | ТСЭМ Московской обл., 400001, приказ Минстроя России №675/пр от 28.02.2017 № 264/пр | Автомобили бортовые, грузоподъемность до 5 т | 1368 | 91022270 | маш.-ч | маш.-ч | 1 | 0.87 | 0 | 87.17 | 11.6 | 0 | 0 | 1 | 0 | )*1,25 | 1.0875 | 2 | 991677762 | 110 | 0 | 0 | 0 | 0 | 0 | 0 | 0 | 0
44 | 991677763 | 991677740 | 337971747 | 1 | 1 | 1 | 3 | 101-0063 | ТССЦ Московской обл., 101-0063, приказ Минстроя России №675/пр от 28.02.2017 № 254/пр | Ацетилен растворенный технический марки А | 1348 | 39568864 | т | т | 1000 | 0.00038 | 32830.01 | 0 | 0 | 0 | 0 | 1 | 0 |  | 0.00038 | 2 | 991677763 | 111 | 0 | 0 | 0 | 0 | 0 | 0 | 0 | 0
44 | 991677764 | 991677740 | 337971757 | 1 | 1 | 1 | 3 | 101-0324 | ТССЦ Московской обл., 101-0324, приказ Минстроя России №675/пр от 28.02.2017 № 254/пр | Кислород технический газообразный | 1339 | 1007 | м3 | м3 | 1 | 0.646 | 6.23 | 0 | 0 | 0 | 0 | 1 | 0 |  | 0.646 | 2 | 991677764 | 112 | 0 | 0 | 0 | 0 | 0 | 0 | 0 | 0
44 | 991677765 | 991677740 | 337974813 | 1 | 1 | 1 | 3 | 101-0388 | ТССЦ Московской обл., 101-0388, приказ Минстроя России №675/пр от 28.02.2017 № 254/пр | Краски масляные земляные марки МА-0115 мумия, сурик железный | 1348 | 39568864 | т | т | 1000 | 0.00054 | 15118.99 | 0 | 0 | 0 | 0 | 1 | 0 |  | 0.00054 | 2 | 991677765 | 113 | 0 | 0 | 0 | 0 | 0 | 0 | 0 | 0
44 | 991677766 | 991677740 | 337974988 | 1 | 1 | 1 | 3 | 101-0628 | ТССЦ Московской обл., 101-0628, приказ Минстроя России №675/пр от 28.02.2017 № 254/пр | Олифа комбинированная, марки К-3 | 1348 | 39568864 | т | т | 1000 | 0.00062 | 16950 | 0 | 0 | 0 | 0 | 1 | 0 |  | 0.00062 | 2 | 991677766 | 114 | 0 | 0 | 0 | 0 | 0 | 0 | 0 | 0
44 | 991677769 | 991677740 | 337978342 | 1 | 1 | 1 | 3 | 101-0807 | ТССЦ Московской обл., 101-0807, приказ Минстроя России №675/пр от 28.02.2017 № 254/пр | Проволока сварочная легированная диаметром 4 мм | 1348 | 39568864 | т | т | 1000 | 0.0004 | 13559.99 | 0 | 0 | 0 | 0 | 1 | 0 |  | 0.0004 | 2 | 991677769 | 115 | 0 | 0 | 0 | 0 | 0 | 0 | 0 | 0
44 | 991677770 | 991677740 | 337972378 | 1 | 1 | 1 | 3 | 101-1669 | ТССЦ Московской обл., 101-1669, приказ Минстроя России №675/пр от 28.02.2017 № 254/пр | Очес льняной | 1346 | 39568864 | кг | кг | 1 | 0.02 | 37.29 | 0 | 0 | 0 | 0 | 1 | 0 |  | 0.02 | 2 | 991677770 | 116 | 0 | 0 | 0 | 0 | 0 | 0 | 0 | 0
44 | 991677771 | 991677740 | 337982453 | 1 | 1 | 1 | 3 | 103-9140 | ТССЦ Московской обл., 103-9140, приказ Минстроя России №675/пр от 28.02.2017 № 254/пр | Арматура муфтовая | 195242642 | 1010 | шт. | шт. | 1 | 0 | 0 | 0 | 0 | 0 | 1 | 0 | 0 |  | 0 | 3 | -1 |  | 0 | 0 | 0 | 0 | 0 | 0 | 0 | 0
44 | 991677772 | 991677740 | 338004299 | 1 | 1 | 1 | 3 | 301-9240 | ТССЦ Московской обл., 301-9240, приказ Минстроя России №675/пр от 28.02.2017 № 256/пр | Крепления | 1346 | 39568864 | кг | кг | 1 | 0 | 0 | 0 | 0 | 0 | 1 | 0 | 0 |  | 0 | 3 | -1 |  | 0 | 0 | 0 | 0 | 0 | 0 | 0 | 0
44 | 991677773 | 991677740 | 338008812 | 1 | 1 | 1 | 3 | 302-0892 | ТССЦ Московской обл., 302-0892, приказ Минстроя России №675/пр от 28.02.2017 № 256/пр | Узлы укрупненные монтажные (трубопроводы) из стальных водогазопроводных оцинкованных труб с гильзами для водоснабжения диаметром 50 мм | 1301 | 1003 | м | м | 1 | 100 | 60.36 | 0 | 0 | 0 | 0 | 1 | 0 |  | 100 | 2 | 991677773 | 117 | 0 | 0 | 0 | 0 | 0 | 0 | 0 | 0
44 | 991677775 | 991677740 | 338013675 | 1 | 1 | 1 | 3 | 405-1601 | ТССЦ Московской обл., 405-1601, приказ Минстроя России №675/пр от 28.02.2017 № 257/пр | Известь строительная негашеная хлорная, марки А | 1346 | 39568864 | кг | кг | 1 | 0.0099 | 2.15 | 0 | 0 | 0 | 0 | 1 | 0 |  | 0.0099 | 2 | 991677775 | 118 | 0 | 0 | 0 | 0 | 0 | 0 | 0 | 0
44 | 991677776 | 991677740 | 338014469 | 1 | 1 | 1 | 3 | 411-0001 | ТССЦ Московской обл., 411-0001, приказ Минстроя России №675/пр от 28.02.2017 № 257/пр | Вода | 1339 | 1007 | м3 | м3 | 1 | 2.75 | 2.44 | 0 | 0 | 0 | 0 | 1 | 0 |  | 2.75 | 2 | 991677776 | 119 | 0 | 0 | 0 | 0 | 0 | 0 | 0 | 0
45 | 991677757 | 991677740 | 37776669 | 1 | 1 | 1 | 1 | 1-1040-90 |  | Рабочий строитель среднего разряда 4 | 1369 | 1013 | чел.-ч | чел.-ч | 1 | 47.63 | 0 | 0 | 0 | 9.62 | 0 | 1 | 1 | )*1,15 | 54.7745 | 2 | 991677757 | 122 | 0 | 0 | 0 | 0 | 0 | 0 | 0 | 0
45 | 991677758 | 991677740 | 121548 | 1 | 1 | 1 | 1 | 2 |  | Затраты труда машинистов | 608254 | 1013 | чел.час | чел.час | 1 | 0.21 | 0 | 0 | 0 | 0 | 0 | 1 | 2 | )*1,25 | 0.2625 | 2 | 991677758 | 123 | 0 | 0 | 0 | 0 | 0 | 0 | 0 | 0
45 | 991677759 | 991677740 | 338036697 | 1 | 1 | 1 | 2 | 020129 | ТСЭМ Московской обл., 020129, приказ Минстроя России №675/пр от 28.02.2017 № 264/пр | Краны башенные при работе на других видах строительства 8 т | 1368 | 91022270 | маш.-ч | маш.-ч | 1 | 0.14 | 0 | 86.4 | 13.5 | 0 | 0 | 1 | 0 | )*1,25 | 0.175 | 2 | 991677759 | 124 | 0 | 0 | 0 | 0 | 0 | 0 | 0 | 0
45 | 991677760 | 991677740 | 338036808 | 1 | 1 | 1 | 2 | 021141 | ТСЭМ Московской обл., 021141, приказ Минстроя России №675/пр от 28.02.2017 № 264/пр | Краны на автомобильном ходу при работе на других видах строительства 10 т | 1368 | 91022270 | маш.-ч | маш.-ч | 1 | 0.07 | 0 | 112 | 13.5 | 0 | 0 | 1 | 0 | )*1,25 | 0.0875 | 2 | 991677760 | 125 | 0 | 0 | 0 | 0 | 0 | 0 | 0 | 0
45 | 991677761 | 991677740 | 338037088 | 1 | 1 | 1 | 2 | 040504 | ТСЭМ Московской обл., 040504, приказ Минстроя России №675/пр от 28.02.2017 № 264/пр | Аппарат для газовой сварки и резки | 1368 | 91022270 | маш.-ч | маш.-ч | 1 | 1.97 | 0 | 1.2 | 0 | 0 | 0 | 1 | 0 | )*1,25 | 2.4625 | 2 | 991677761 | 126 | 0 | 0 | 0 | 0 | 0 | 0 | 0 | 0
45 | 991677762 | 991677740 | 338039342 | 1 | 1 | 1 | 2 | 400001 | ТСЭМ Московской обл., 400001, приказ Минстроя России №675/пр от 28.02.2017 № 264/пр | Автомобили бортовые, грузоподъемность до 5 т | 1368 | 91022270 | маш.-ч | маш.-ч | 1 | 0.87 | 0 | 87.17 | 11.6 | 0 | 0 | 1 | 0 | )*1,25 | 1.0875 | 2 | 991677762 | 127 | 0 | 0 | 0 | 0 | 0 | 0 | 0 | 0
45 | 991677763 | 991677740 | 337971747 | 1 | 1 | 1 | 3 | 101-0063 | ТССЦ Московской обл., 101-0063, приказ Минстроя России №675/пр от 28.02.2017 № 254/пр | Ацетилен растворенный технический марки А | 1348 | 39568864 | т | т | 1000 | 0.00038 | 32830.01 | 0 | 0 | 0 | 0 | 1 | 0 |  | 0.00038 | 2 | 991677763 | 128 | 0 | 0 | 0 | 0 | 0 | 0 | 0 | 0
45 | 991677764 | 991677740 | 337971757 | 1 | 1 | 1 | 3 | 101-0324 | ТССЦ Московской обл., 101-0324, приказ Минстроя России №675/пр от 28.02.2017 № 254/пр | Кислород технический газообразный | 1339 | 1007 | м3 | м3 | 1 | 0.646 | 6.23 | 0 | 0 | 0 | 0 | 1 | 0 |  | 0.646 | 2 | 991677764 | 129 | 0 | 0 | 0 | 0 | 0 | 0 | 0 | 0
45 | 991677765 | 991677740 | 337974813 | 1 | 1 | 1 | 3 | 101-0388 | ТССЦ Московской обл., 101-0388, приказ Минстроя России №675/пр от 28.02.2017 № 254/пр | Краски масляные земляные марки МА-0115 мумия, сурик железный | 1348 | 39568864 | т | т | 1000 | 0.00054 | 15118.99 | 0 | 0 | 0 | 0 | 1 | 0 |  | 0.00054 | 2 | 991677765 | 130 | 0 | 0 | 0 | 0 | 0 | 0 | 0 | 0
45 | 991677766 | 991677740 | 337974988 | 1 | 1 | 1 | 3 | 101-0628 | ТССЦ Московской обл., 101-0628, приказ Минстроя России №675/пр от 28.02.2017 № 254/пр | Олифа комбинированная, марки К-3 | 1348 | 39568864 | т | т | 1000 | 0.00062 | 16950 | 0 | 0 | 0 | 0 | 1 | 0 |  | 0.00062 | 2 | 991677766 | 131 | 0 | 0 | 0 | 0 | 0 | 0 | 0 | 0
45 | 991677769 | 991677740 | 337978342 | 1 | 1 | 1 | 3 | 101-0807 | ТССЦ Московской обл., 101-0807, приказ Минстроя России №675/пр от 28.02.2017 № 254/пр | Проволока сварочная легированная диаметром 4 мм | 1348 | 39568864 | т | т | 1000 | 0.0004 | 13559.99 | 0 | 0 | 0 | 0 | 1 | 0 |  | 0.0004 | 2 | 991677769 | 132 | 0 | 0 | 0 | 0 | 0 | 0 | 0 | 0
45 | 991677770 | 991677740 | 337972378 | 1 | 1 | 1 | 3 | 101-1669 | ТССЦ Московской обл., 101-1669, приказ Минстроя России №675/пр от 28.02.2017 № 254/пр | Очес льняной | 1346 | 39568864 | кг | кг | 1 | 0.02 | 37.29 | 0 | 0 | 0 | 0 | 1 | 0 |  | 0.02 | 2 | 991677770 | 133 | 0 | 0 | 0 | 0 | 0 | 0 | 0 | 0
45 | 991677771 | 991677740 | 337982453 | 1 | 1 | 1 | 3 | 103-9140 | ТССЦ Московской обл., 103-9140, приказ Минстроя России №675/пр от 28.02.2017 № 254/пр | Арматура муфтовая | 195242642 | 1010 | шт. | шт. | 1 | 0 | 0 | 0 | 0 | 0 | 1 | 0 | 0 |  | 0 | 3 | -1 |  | 0 | 0 | 0 | 0 | 0 | 0 | 0 | 0
45 | 991677772 | 991677740 | 338004299 | 1 | 1 | 1 | 3 | 301-9240 | ТССЦ Московской обл., 301-9240, приказ Минстроя России №675/пр от 28.02.2017 № 256/пр | Крепления | 1346 | 39568864 | кг | кг | 1 | 0 | 0 | 0 | 0 | 0 | 1 | 0 | 0 |  | 0 | 3 | -1 |  | 0 | 0 | 0 | 0 | 0 | 0 | 0 | 0
45 | 991677773 | 991677740 | 338008812 | 1 | 1 | 1 | 3 | 302-0892 | ТССЦ Московской обл., 302-0892, приказ Минстроя России №675/пр от 28.02.2017 № 256/пр | Узлы укрупненные монтажные (трубопроводы) из стальных водогазопроводных оцинкованных труб с гильзами для водоснабжения диаметром 50 мм | 1301 | 1003 | м | м | 1 | 100 | 60.36 | 0 | 0 | 0 | 0 | 1 | 0 |  | 100 | 2 | 991677773 | 134 | 0 | 0 | 0 | 0 | 0 | 0 | 0 | 0
45 | 991677775 | 991677740 | 338013675 | 1 | 1 | 1 | 3 | 405-1601 | ТССЦ Московской обл., 405-1601, приказ Минстроя России №675/пр от 28.02.2017 № 257/пр | Известь строительная негашеная хлорная, марки А | 1346 | 39568864 | кг | кг | 1 | 0.0099 | 2.15 | 0 | 0 | 0 | 0 | 1 | 0 |  | 0.0099 | 2 | 991677775 | 135 | 0 | 0 | 0 | 0 | 0 | 0 | 0 | 0
45 | 991677776 | 991677740 | 338014469 | 1 | 1 | 1 | 3 | 411-0001 | ТССЦ Московской обл., 411-0001, приказ Минстроя России №675/пр от 28.02.2017 № 257/пр | Вода | 1339 | 1007 | м3 | м3 | 1 | 2.75 | 2.44 | 0 | 0 | 0 | 0 | 1 | 0 |  | 2.75 | 2 | 991677776 | 136 | 0 | 0 | 0 | 0 | 0 | 0 | 0 | 0
52 | 991679098 | 991679097 | 37778912 | 1 | 1 | 1 | 1 | 1-1036-90 |  | Рабочий строитель среднего разряда 3,6 | 1369 | 1013 | чел.-ч | чел.-ч | 1 | 18.8 | 0 | 0 | 0 | 9.18 | 0 | 1 | 1 | )*1,15 | 21.62 | 2 | 991679098 | 139 | 0 | 0 | 0 | 0 | 0 | 0 | 0 | 0
52 | 991679099 | 991679097 | 338039037 | 1 | 1 | 1 | 2 | 332101 | ТСЭМ Московской обл., 332101, приказ Минстроя России №675/пр от 28.02.2017 № 264/пр | Установки для изготовления бандажей, диафрагм, пряжек | 1368 | 91022270 | маш.-ч | маш.-ч | 1 | 1.18 | 0 | 2.16 | 0 | 0 | 0 | 1 | 0 | )*1,25 | 1.475 | 2 | 991679099 | 140 | 0 | 0 | 0 | 0 | 0 | 0 | 0 | 0
52 | 991679100 | 991679097 | 338039342 | 1 | 1 | 1 | 2 | 400001 | ТСЭМ Московской обл., 400001, приказ Минстроя России №675/пр от 28.02.2017 № 264/пр | Автомобили бортовые, грузоподъемность до 5 т | 1368 | 91022270 | маш.-ч | маш.-ч | 1 | 0.4 | 0 | 87.17 | 11.6 | 0 | 0 | 1 | 0 | )*1,25 | 0.5 | 2 | 991679100 | 141 | 0 | 0 | 0 | 0 | 0 | 0 | 0 | 0
52 | 991679101 | 991679097 | 337978005 | 1 | 1 | 1 | 3 | 101-0540 | ТССЦ Московской обл., 101-0540, приказ Минстроя России №675/пр от 28.02.2017 № 254/пр | Лента стальная упаковочная, мягкая, нормальной точности 0,7х20-50 мм | 1348 | 39568864 | т | т | 1000 | 0.0109 | 7589.99 | 0 | 0 | 0 | 0 | 1 | 0 |  | 0.0109 | 2 | 991679101 | 142 | 0 | 0 | 0 | 0 | 0 | 0 | 0 | 0
52 | 991679102 | 991679097 | 337978040 | 1 | 1 | 1 | 3 | 101-0811 | ТССЦ Московской обл., 101-0811, приказ Минстроя России №675/пр от 28.02.2017 № 254/пр | Проволока стальная низкоуглеродистая разного назначения оцинкованная диаметром 1,1 мм | 1348 | 39568864 | т | т | 1000 | 0.0011 | 14690 | 0 | 0 | 0 | 0 | 1 | 0 |  | 0.0011 | 2 | 991679102 | 143 | 0 | 0 | 0 | 0 | 0 | 0 | 0 | 0
52 | 991679103 | 991679097 | 337978041 | 1 | 1 | 1 | 3 | 101-0812 | ТССЦ Московской обл., 101-0812, приказ Минстроя России №675/пр от 28.02.2017 № 254/пр | Проволока стальная низкоуглеродистая разного назначения оцинкованная диаметром 1,6 мм | 1348 | 39568864 | т | т | 1000 | 0.004 | 14690 | 0 | 0 | 0 | 0 | 1 | 0 |  | 0.004 | 2 | 991679103 | 144 | 0 | 0 | 0 | 0 | 0 | 0 | 0 | 0
52 | 991679104 | 991679097 | 337978706 | 1 | 1 | 1 | 3 | 101-1821 | ТССЦ Московской обл., 101-1821, приказ Минстроя России №675/пр от 28.02.2017 № 254/пр | Винты самонарезающие оцинкованные, размером 4-12 мм ГОСТ 10621-80 | 1348 | 39568864 | т | т | 1000 | 4e-05 | 33180.01 | 0 | 0 | 0 | 0 | 1 | 0 |  | 4e-05 | 2 | 991679104 | 145 | 0 | 0 | 0 | 0 | 0 | 0 | 0 | 0
52 | 991679105 | 991679097 | 337977585 | 1 | 1 | 1 | 3 | 101-1876 | ТССЦ Московской обл., 101-1876, приказ Минстроя России №675/пр от 28.02.2017 № 254/пр | Сталь листовая оцинкованная толщиной листа 0,8 мм | 1348 | 39568864 | т | т | 1000 | 0.039 | 11000.01 | 0 | 0 | 0 | 0 | 1 | 0 |  | 0.039 | 2 | 991679105 | 146 | 0 | 0 | 0 | 0 | 0 | 0 | 0 | 0
52 | 991679106 | 991679097 | 337983749 | 1 | 1 | 1 | 3 | 104-0017 | ТССЦ Московской обл., 104-0017, приказ Минстроя России №675/пр от 28.02.2017 № 254/пр | Цилиндры и полуцилиндры теплоизоляционные из минваты на синтетическом связующем М-200, внутренний диаметр 76-108 мм | 1339 | 1007 | м3 | м3 | 1 | 1.032 | 1275.2 | 0 | 0 | 0 | 0 | 1 | 0 |  | 1.032 | 2 | 991679106 | 147 | 0 | 0 | 0 | 0 | 0 | 0 | 0 | 0
53 | 991679098 | 991679097 | 37778912 | 1 | 1 | 1 | 1 | 1-1036-90 |  | Рабочий строитель среднего разряда 3,6 | 1369 | 1013 | чел.-ч | чел.-ч | 1 | 18.8 | 0 | 0 | 0 | 9.18 | 0 | 1 | 1 | )*1,15 | 21.62 | 2 | 991679098 | 148 | 0 | 0 | 0 | 0 | 0 | 0 | 0 | 0
53 | 991679099 | 991679097 | 338039037 | 1 | 1 | 1 | 2 | 332101 | ТСЭМ Московской обл., 332101, приказ Минстроя России №675/пр от 28.02.2017 № 264/пр | Установки для изготовления бандажей, диафрагм, пряжек | 1368 | 91022270 | маш.-ч | маш.-ч | 1 | 1.18 | 0 | 2.16 | 0 | 0 | 0 | 1 | 0 | )*1,25 | 1.475 | 2 | 991679099 | 149 | 0 | 0 | 0 | 0 | 0 | 0 | 0 | 0
53 | 991679100 | 991679097 | 338039342 | 1 | 1 | 1 | 2 | 400001 | ТСЭМ Московской обл., 400001, приказ Минстроя России №675/пр от 28.02.2017 № 264/пр | Автомобили бортовые, грузоподъемность до 5 т | 1368 | 91022270 | маш.-ч | маш.-ч | 1 | 0.4 | 0 | 87.17 | 11.6 | 0 | 0 | 1 | 0 | )*1,25 | 0.5 | 2 | 991679100 | 150 | 0 | 0 | 0 | 0 | 0 | 0 | 0 | 0
53 | 991679101 | 991679097 | 337978005 | 1 | 1 | 1 | 3 | 101-0540 | ТССЦ Московской обл., 101-0540, приказ Минстроя России №675/пр от 28.02.2017 № 254/пр | Лента стальная упаковочная, мягкая, нормальной точности 0,7х20-50 мм | 1348 | 39568864 | т | т | 1000 | 0.0109 | 7589.99 | 0 | 0 | 0 | 0 | 1 | 0 |  | 0.0109 | 2 | 991679101 | 151 | 0 | 0 | 0 | 0 | 0 | 0 | 0 | 0
53 | 991679102 | 991679097 | 337978040 | 1 | 1 | 1 | 3 | 101-0811 | ТССЦ Московской обл., 101-0811, приказ Минстроя России №675/пр от 28.02.2017 № 254/пр | Проволока стальная низкоуглеродистая разного назначения оцинкованная диаметром 1,1 мм | 1348 | 39568864 | т | т | 1000 | 0.0011 | 14690 | 0 | 0 | 0 | 0 | 1 | 0 |  | 0.0011 | 2 | 991679102 | 152 | 0 | 0 | 0 | 0 | 0 | 0 | 0 | 0
53 | 991679103 | 991679097 | 337978041 | 1 | 1 | 1 | 3 | 101-0812 | ТССЦ Московской обл., 101-0812, приказ Минстроя России №675/пр от 28.02.2017 № 254/пр | Проволока стальная низкоуглеродистая разного назначения оцинкованная диаметром 1,6 мм | 1348 | 39568864 | т | т | 1000 | 0.004 | 14690 | 0 | 0 | 0 | 0 | 1 | 0 |  | 0.004 | 2 | 991679103 | 153 | 0 | 0 | 0 | 0 | 0 | 0 | 0 | 0
53 | 991679104 | 991679097 | 337978706 | 1 | 1 | 1 | 3 | 101-1821 | ТССЦ Московской обл., 101-1821, приказ Минстроя России №675/пр от 28.02.2017 № 254/пр | Винты самонарезающие оцинкованные, размером 4-12 мм ГОСТ 10621-80 | 1348 | 39568864 | т | т | 1000 | 4e-05 | 33180.01 | 0 | 0 | 0 | 0 | 1 | 0 |  | 4e-05 | 2 | 991679104 | 154 | 0 | 0 | 0 | 0 | 0 | 0 | 0 | 0
53 | 991679105 | 991679097 | 337977585 | 1 | 1 | 1 | 3 | 101-1876 | ТССЦ Московской обл., 101-1876, приказ Минстроя России №675/пр от 28.02.2017 № 254/пр | Сталь листовая оцинкованная толщиной листа 0,8 мм | 1348 | 39568864 | т | т | 1000 | 0.039 | 11000.01 | 0 | 0 | 0 | 0 | 1 | 0 |  | 0.039 | 2 | 991679105 | 155 | 0 | 0 | 0 | 0 | 0 | 0 | 0 | 0
53 | 991679106 | 991679097 | 337983749 | 1 | 1 | 1 | 3 | 104-0017 | ТССЦ Московской обл., 104-0017, приказ Минстроя России №675/пр от 28.02.2017 № 254/пр | Цилиндры и полуцилиндры теплоизоляционные из минваты на синтетическом связующем М-200, внутренний диаметр 76-108 мм | 1339 | 1007 | м3 | м3 | 1 | 1.032 | 1275.2 | 0 | 0 | 0 | 0 | 1 | 0 |  | 1.032 | 2 | 991679106 | 156 | 0 | 0 | 0 | 0 | 0 | 0 | 0 | 0
54 | 991743556 | 991743555 | 37808577 | 1 | 1 | 1 | 1 | 1-1053-90 |  | Рабочий строитель среднего разряда 5,3 | 1369 | 1013 | чел.-ч | чел.-ч | 1 | 5.01 | 0 | 0 | 0 | 11.64 | 0 | 1 | 1 | )*1,15 | 5.7615 | 2 | 991743556 | 157 | 0 | 0 | 0 | 0 | 0 | 0 | 0 | 0
54 | 991743557 | 991743555 | 338037132 | 1 | 1 | 1 | 2 | 042900 | ТСЭМ Московской обл., 042900, приказ Минстроя России №675/пр от 28.02.2017 № 264/пр | Установки для гидравлических испытаний трубопроводов, давление нагнетания низкое 0,1 МПа (1 кгс/см2), высокое 10 МПа (100 кгс/см2) | 1368 | 91022270 | маш.-ч | маш.-ч | 1 | 1.5 | 0 | 29.67 | 0 | 0 | 0 | 1 | 0 | )*1,25 | 1.875 | 2 | 991743557 | 158 | 0 | 0 | 0 | 0 | 0 | 0 | 0 | 0
54 | 991743558 | 991743555 | 337974813 | 1 | 1 | 1 | 3 | 101-0388 | ТССЦ Московской обл., 101-0388, приказ Минстроя России №675/пр от 28.02.2017 № 254/пр | Краски масляные земляные марки МА-0115 мумия, сурик железный | 1348 | 39568864 | т | т | 1000 | 5e-05 | 15118.99 | 0 | 0 | 0 | 0 | 1 | 0 |  | 5e-05 | 2 | 991743558 | 159 | 0 | 0 | 0 | 0 | 0 | 0 | 0 | 0
54 | 991743559 | 991743555 | 337974988 | 1 | 1 | 1 | 3 | 101-0628 | ТССЦ Московской обл., 101-0628, приказ Минстроя России №675/пр от 28.02.2017 № 254/пр | Олифа комбинированная, марки К-3 | 1348 | 39568864 | т | т | 1000 | 2e-05 | 16950 | 0 | 0 | 0 | 0 | 1 | 0 |  | 2e-05 | 2 | 991743559 | 160 | 0 | 0 | 0 | 0 | 0 | 0 | 0 | 0
54 | 991743560 | 991743555 | 337972378 | 1 | 1 | 1 | 3 | 101-1669 | ТССЦ Московской обл., 101-1669, приказ Минстроя России №675/пр от 28.02.2017 № 254/пр | Очес льняной | 1346 | 39568864 | кг | кг | 1 | 0.02 | 37.29 | 0 | 0 | 0 | 0 | 1 | 0 |  | 0.02 | 2 | 991743560 | 161 | 0 | 0 | 0 | 0 | 0 | 0 | 0 | 0
54 | 991743561 | 991743555 | 338014469 | 1 | 1 | 1 | 3 | 411-0001 | ТССЦ Московской обл., 411-0001, приказ Минстроя России №675/пр от 28.02.2017 № 257/пр | Вода | 1339 | 1007 | м3 | м3 | 1 | 1 | 2.44 | 0 | 0 | 0 | 0 | 1 | 0 |  | 1 | 2 | 991743561 | 162 | 0 | 0 | 0 | 0 | 0 | 0 | 0 | 0
55 | 991743556 | 991743555 | 37808577 | 1 | 1 | 1 | 1 | 1-1053-90 |  | Рабочий строитель среднего разряда 5,3 | 1369 | 1013 | чел.-ч | чел.-ч | 1 | 5.01 | 0 | 0 | 0 | 11.64 | 0 | 1 | 1 | )*1,15 | 5.7615 | 2 | 991743556 | 163 | 0 | 0 | 0 | 0 | 0 | 0 | 0 | 0
55 | 991743557 | 991743555 | 338037132 | 1 | 1 | 1 | 2 | 042900 | ТСЭМ Московской обл., 042900, приказ Минстроя России №675/пр от 28.02.2017 № 264/пр | Установки для гидравлических испытаний трубопроводов, давление нагнетания низкое 0,1 МПа (1 кгс/см2), высокое 10 МПа (100 кгс/см2) | 1368 | 91022270 | маш.-ч | маш.-ч | 1 | 1.5 | 0 | 29.67 | 0 | 0 | 0 | 1 | 0 | )*1,25 | 1.875 | 2 | 991743557 | 164 | 0 | 0 | 0 | 0 | 0 | 0 | 0 | 0
55 | 991743558 | 991743555 | 337974813 | 1 | 1 | 1 | 3 | 101-0388 | ТССЦ Московской обл., 101-0388, приказ Минстроя России №675/пр от 28.02.2017 № 254/пр | Краски масляные земляные марки МА-0115 мумия, сурик железный | 1348 | 39568864 | т | т | 1000 | 5e-05 | 15118.99 | 0 | 0 | 0 | 0 | 1 | 0 |  | 5e-05 | 2 | 991743558 | 165 | 0 | 0 | 0 | 0 | 0 | 0 | 0 | 0
55 | 991743559 | 991743555 | 337974988 | 1 | 1 | 1 | 3 | 101-0628 | ТССЦ Московской обл., 101-0628, приказ Минстроя России №675/пр от 28.02.2017 № 254/пр | Олифа комбинированная, марки К-3 | 1348 | 39568864 | т | т | 1000 | 2e-05 | 16950 | 0 | 0 | 0 | 0 | 1 | 0 |  | 2e-05 | 2 | 991743559 | 166 | 0 | 0 | 0 | 0 | 0 | 0 | 0 | 0
55 | 991743560 | 991743555 | 337972378 | 1 | 1 | 1 | 3 | 101-1669 | ТССЦ Московской обл., 101-1669, приказ Минстроя России №675/пр от 28.02.2017 № 254/пр | Очес льняной | 1346 | 39568864 | кг | кг | 1 | 0.02 | 37.29 | 0 | 0 | 0 | 0 | 1 | 0 |  | 0.02 | 2 | 991743560 | 167 | 0 | 0 | 0 | 0 | 0 | 0 | 0 | 0
55 | 991743561 | 991743555 | 338014469 | 1 | 1 | 1 | 3 | 411-0001 | ТССЦ Московской обл., 411-0001, приказ Минстроя России №675/пр от 28.02.2017 № 257/пр | Вода | 1339 | 1007 | м3 | м3 | 1 | 1 | 2.44 | 0 | 0 | 0 | 0 | 1 | 0 |  | 1 | 2 | 991743561 | 168 | 0 | 0 | 0 | 0 | 0 | 0 | 0 | 0
56 | 991679663 | 991679662 | 37775402 | 1 | 1 | 1 | 1 | 1-1035-90 |  | Рабочий строитель среднего разряда 3,5 | 1369 | 1013 | чел.-ч | чел.-ч | 1 | 422 | 0 | 0 | 0 | 9.07 | 0 | 1 | 1 |  | 422 | 2 | 991679663 | 169 | 0 | 0 | 0 | 0 | 0 | 0 | 0 | 0
56 | 991679664 | 991679662 | 338039342 | 1 | 1 | 1 | 2 | 400001 | ТСЭМ Московской обл., 400001, приказ Минстроя России №675/пр от 28.02.2017 № 264/пр | Автомобили бортовые, грузоподъемность до 5 т | 1368 | 91022270 | маш.-ч | маш.-ч | 1 | 4.2 | 0 | 87.17 | 11.6 | 0 | 0 | 1 | 0 |  | 4.2 | 2 | 991679664 | 170 | 0 | 0 | 0 | 0 | 0 | 0 | 0 | 0
56 | 991679665 | 991679662 | 337978656 | 1 | 1 | 1 | 3 | 101-2577 | ТССЦ Московской обл., 101-2577, приказ Минстроя России №675/пр от 28.02.2017 № 254/пр | Болты с гайками и шайбами для санитарно-технических работ диаметром 20-22 мм | 1348 | 39568864 | т | т | 1000 | 0.21 | 13559.99 | 0 | 0 | 0 | 0 | 1 | 0 |  | 0.21 | 2 | 991679665 | 171 | 0 | 0 | 0 | 0 | 0 | 0 | 0 | 0
56 | 991679666 | 991679662 | 338007378 | 1 | 1 | 1 | 3 | 302-1177 | ТССЦ Московской обл., 302-1177, приказ Минстроя России №675/пр от 28.02.2017 № 256/пр | Задвижки параллельные фланцевые с выдвижным шпинделем для воды и пара давлением 1 Мпа (10 кгс/см2) 30ч6бр диаметром 100 мм | 195242642 | 1010 | шт. | шт. | 1 | 100 | 476.7 | 0 | 0 | 0 | 0 | 1 | 0 |  | 100 | 2 | 991679666 | 172 | 0 | 0 | 0 | 0 | 0 | 0 | 0 | 0
56 | 991679667 | 991679662 | 338036065 | 1 | 1 | 1 | 3 | 509-0967 | ТССЦ Московской обл., 509-0967, приказ Минстроя России №675/пр от 28.02.2017 № 258/пр | Прокладки из паронита марки ПМБ, толщиной 1 мм, диаметром 100 мм | 1356 | 1010 | 1000 шт. | 1000 шт. | 1000 | 0.2 | 5649.99 | 0 | 0 | 0 | 0 | 1 | 0 |  | 0.2 | 2 | 991679667 | 173 | 0 | 0 | 0 | 0 | 0 | 0 | 0 | 0
56 | 991679668 | 991679662 | 338028779 | 1 | 1 | 1 | 3 | 509-9899 | ТССЦ Московской обл., 509-9899, приказ Минстроя России №675/пр от 28.02.2017 № 258/пр | Строительный мусор и масса возвратных материалов | 1348 | 39568864 | т | т | 1000 | 3.84 | 0 | 0 | 0 | 0 | 0 | 0 | 0 |  | 3.84 | 3 | -1 |  | 0 | 0 | 0 | 0 | 0 | 0 | 0 | 0
57 | 991679663 | 991679662 | 37775402 | 1 | 1 | 1 | 1 | 1-1035-90 |  | Рабочий строитель среднего разряда 3,5 | 1369 | 1013 | чел.-ч | чел.-ч | 1 | 422 | 0 | 0 | 0 | 9.07 | 0 | 1 | 1 |  | 422 | 2 | 991679663 | 175 | 0 | 0 | 0 | 0 | 0 | 0 | 0 | 0
57 | 991679664 | 991679662 | 338039342 | 1 | 1 | 1 | 2 | 400001 | ТСЭМ Московской обл., 400001, приказ Минстроя России №675/пр от 28.02.2017 № 264/пр | Автомобили бортовые, грузоподъемность до 5 т | 1368 | 91022270 | маш.-ч | маш.-ч | 1 | 4.2 | 0 | 87.17 | 11.6 | 0 | 0 | 1 | 0 |  | 4.2 | 2 | 991679664 | 176 | 0 | 0 | 0 | 0 | 0 | 0 | 0 | 0
57 | 991679665 | 991679662 | 337978656 | 1 | 1 | 1 | 3 | 101-2577 | ТССЦ Московской обл., 101-2577, приказ Минстроя России №675/пр от 28.02.2017 № 254/пр | Болты с гайками и шайбами для санитарно-технических работ диаметром 20-22 мм | 1348 | 39568864 | т | т | 1000 | 0.21 | 13559.99 | 0 | 0 | 0 | 0 | 1 | 0 |  | 0.21 | 2 | 991679665 | 177 | 0 | 0 | 0 | 0 | 0 | 0 | 0 | 0
57 | 991679666 | 991679662 | 338007378 | 1 | 1 | 1 | 3 | 302-1177 | ТССЦ Московской обл., 302-1177, приказ Минстроя России №675/пр от 28.02.2017 № 256/пр | Задвижки параллельные фланцевые с выдвижным шпинделем для воды и пара давлением 1 Мпа (10 кгс/см2) 30ч6бр диаметром 100 мм | 195242642 | 1010 | шт. | шт. | 1 | 100 | 476.7 | 0 | 0 | 0 | 0 | 1 | 0 |  | 100 | 2 | 991679666 | 178 | 0 | 0 | 0 | 0 | 0 | 0 | 0 | 0
57 | 991679667 | 991679662 | 338036065 | 1 | 1 | 1 | 3 | 509-0967 | ТССЦ Московской обл., 509-0967, приказ Минстроя России №675/пр от 28.02.2017 № 258/пр | Прокладки из паронита марки ПМБ, толщиной 1 мм, диаметром 100 мм | 1356 | 1010 | 1000 шт. | 1000 шт. | 1000 | 0.2 | 5649.99 | 0 | 0 | 0 | 0 | 1 | 0 |  | 0.2 | 2 | 991679667 | 179 | 0 | 0 | 0 | 0 | 0 | 0 | 0 | 0
57 | 991679668 | 991679662 | 338028779 | 1 | 1 | 1 | 3 | 509-9899 | ТССЦ Московской обл., 509-9899, приказ Минстроя России №675/пр от 28.02.2017 № 258/пр | Строительный мусор и масса возвратных материалов | 1348 | 39568864 | т | т | 1000 | 3.84 | 0 | 0 | 0 | 0 | 0 | 0 | 0 |  | 3.84 | 3 | -1 |  | 0 | 0 | 0 | 0 | 0 | 0 | 0 | 0
62 | 991679851 | 991679850 | 456906898 | 1 | 1 | 1 | 1 | 1-100-35-90 |  | Рабочий среднего разряда 3,5 | 1369 | 1013 | чел.-ч | чел.-ч | 1 | 6 | 0 | 0 | 0 | 9.07 | 0 | 1 | 1 |  | 6 | 2 | 991679851 | 181 | 0 | 0 | 0 | 0 | 0 | 0 | 0 | 0
62 | 991679852 | 991679850 | 121548 | 1 | 1 | 1 | 1 | 2 |  | Затраты труда машинистов | 608254 | 1013 | чел.час | чел.час | 1 | 3.75 | 0 | 0 | 0 | 0 | 0 | 1 | 2 |  | 3.75 | 2 | 991679852 | 182 | 0 | 0 | 0 | 0 | 0 | 0 | 0 | 0
62 | 991679853 | 991679850 | 456904574 | 1 | 1 | 1 | 2 | 150101 | ТСЭМ-2001 Московской области, 150101, протокол от 24.05.2017 г. № 5 | Агрегаты наполнительно-опрессовочные до 70 м3/ч | 1368 | 91022270 | маш.-ч | маш.-ч | 1 | 3.75 | 0 | 129.8 | 10.06 | 0 | 0 | 1 | 0 |  | 3.75 | 2 | 991679853 | 183 | 0 | 0 | 0 | 0 | 0 | 0 | 0 | 0
62 | 991679854 | 991679850 | 456904673 | 1 | 1 | 1 | 2 | 400001 | ТСЭМ-2001 Московской области, 400001, протокол от 24.05.2017 г. № 5 | Автомобили бортовые, грузоподъемность до 5 т | 1368 | 91022270 | маш.-ч | маш.-ч | 1 | 0.5 | 0 | 87.17 | 11.6 | 0 | 0 | 1 | 0 |  | 0.5 | 2 | 991679854 | 184 | 0 | 0 | 0 | 0 | 0 | 0 | 0 | 0
62 | 991679855 | 991679850 | 456903341 | 1 | 1 | 1 | 3 | 101-0203 | ТССЦ-2001 Московской области, 101-0203, протокол от 24.05.2017 г. № 5 | Герметик кремнийорганический марки ВИКСИНТ У-1-18 | 1346 | 39568864 | кг | кг | 1 | 0.4 | 78.38 | 0 | 0 | 0 | 0 | 1 | 0 |  | 0.4 | 2 | 991679855 | 185 | 0 | 0 | 0 | 0 | 0 | 0 | 0 | 0
62 | 991679856 | 991679850 | 456903348 | 1 | 1 | 1 | 3 | 101-0223 | ТССЦ-2001 Московской области, 101-0223, протокол от 24.05.2017 г. № 5 | Грунтовка В-КФ-093 красно-коричневая, серая, черная | 1348 | 39568864 | т | т | 1000 | 0.0005 | 35003 | 0 | 0 | 0 | 0 | 1 | 0 |  | 0.0005 | 2 | 991679856 | 186 | 0 | 0 | 0 | 0 | 0 | 0 | 0 | 0
62 | 991679857 | 991679850 | 456903307 | 1 | 1 | 1 | 3 | 101-0624 | ТССЦ-2001 Московской области, 101-0624, протокол от 24.05.2017 г. № 5 | Натр едкий (сода каустическая) технический, марки ТР | 1348 | 39568864 | т | т | 1000 | 0.0008 | 7407.02 | 0 | 0 | 0 | 0 | 1 | 0 |  | 0.0008 | 2 | 991679857 | 187 | 0 | 0 | 0 | 0 | 0 | 0 | 0 | 0
62 | 991679858 | 991679850 | 456903308 | 1 | 1 | 1 | 3 | 101-0963 | ТССЦ-2001 Московской области, 101-0963, протокол от 24.05.2017 г. № 5 | Сода кальцинированная (натрий углекислый) техническая | 1348 | 39568864 | т | т | 1000 | 0.0004 | 1865 | 0 | 0 | 0 | 0 | 1 | 0 |  | 0.0004 | 2 | 991679858 | 188 | 0 | 0 | 0 | 0 | 0 | 0 | 0 | 0
62 | 991679859 | 991679850 | 456903304 | 1 | 1 | 1 | 3 | 101-2290 | ТССЦ-2001 Московской области, 101-2290, протокол от 24.05.2017 г. № 5 | Кислота соляная техническая | 1348 | 39568864 | т | т | 1000 | 0.035 | 1205.71 | 0 | 0 | 0 | 0 | 1 | 0 |  | 0.035 | 2 | 991679859 | 189 | 0 | 0 | 0 | 0 | 0 | 0 | 0 | 0
62 | 991679860 | 991679850 | 456903979 | 1 | 1 | 1 | 3 | 411-0001 | ТССЦ-2001 Московской области, 411-0001, протокол от 24.05.2017 г. № 5 | Вода | 1339 | 1007 | м3 | м3 | 1 | 9 | 2.44 | 0 | 0 | 0 | 0 | 1 | 0 |  | 9 | 2 | 991679860 | 190 | 0 | 0 | 0 | 0 | 0 | 0 | 0 | 0
62 | 991679861 | 991679850 | 456904284 | 1 | 1 | 1 | 3 | 509-2160 | ТССЦ-2001 Московской области, 509-2160, протокол от 24.05.2017 г. № 5 | Прокладки паронитовые | 1346 | 39568864 | кг | кг | 1 | 1 | 26.52 | 0 | 0 | 0 | 0 | 1 | 0 |  | 1 | 2 | 991679861 | 191 | 0 | 0 | 0 | 0 | 0 | 0 | 0 | 0
63 | 991679851 | 991679850 | 456906898 | 1 | 1 | 1 | 1 | 1-100-35-90 |  | Рабочий среднего разряда 3,5 | 1369 | 1013 | чел.-ч | чел.-ч | 1 | 6 | 0 | 0 | 0 | 9.07 | 0 | 1 | 1 |  | 6 | 2 | 991679851 | 192 | 0 | 0 | 0 | 0 | 0 | 0 | 0 | 0
63 | 991679852 | 991679850 | 121548 | 1 | 1 | 1 | 1 | 2 |  | Затраты труда машинистов | 608254 | 1013 | чел.час | чел.час | 1 | 3.75 | 0 | 0 | 0 | 0 | 0 | 1 | 2 |  | 3.75 | 2 | 991679852 | 193 | 0 | 0 | 0 | 0 | 0 | 0 | 0 | 0
63 | 991679853 | 991679850 | 456904574 | 1 | 1 | 1 | 2 | 150101 | ТСЭМ-2001 Московской области, 150101, протокол от 24.05.2017 г. № 5 | Агрегаты наполнительно-опрессовочные до 70 м3/ч | 1368 | 91022270 | маш.-ч | маш.-ч | 1 | 3.75 | 0 | 129.8 | 10.06 | 0 | 0 | 1 | 0 |  | 3.75 | 2 | 991679853 | 194 | 0 | 0 | 0 | 0 | 0 | 0 | 0 | 0
63 | 991679854 | 991679850 | 456904673 | 1 | 1 | 1 | 2 | 400001 | ТСЭМ-2001 Московской области, 400001, протокол от 24.05.2017 г. № 5 | Автомобили бортовые, грузоподъемность до 5 т | 1368 | 91022270 | маш.-ч | маш.-ч | 1 | 0.5 | 0 | 87.17 | 11.6 | 0 | 0 | 1 | 0 |  | 0.5 | 2 | 991679854 | 195 | 0 | 0 | 0 | 0 | 0 | 0 | 0 | 0
63 | 991679855 | 991679850 | 456903341 | 1 | 1 | 1 | 3 | 101-0203 | ТССЦ-2001 Московской области, 101-0203, протокол от 24.05.2017 г. № 5 | Герметик кремнийорганический марки ВИКСИНТ У-1-18 | 1346 | 39568864 | кг | кг | 1 | 0.4 | 78.38 | 0 | 0 | 0 | 0 | 1 | 0 |  | 0.4 | 2 | 991679855 | 196 | 0 | 0 | 0 | 0 | 0 | 0 | 0 | 0
63 | 991679856 | 991679850 | 456903348 | 1 | 1 | 1 | 3 | 101-0223 | ТССЦ-2001 Московской области, 101-0223, протокол от 24.05.2017 г. № 5 | Грунтовка В-КФ-093 красно-коричневая, серая, черная | 1348 | 39568864 | т | т | 1000 | 0.0005 | 35003 | 0 | 0 | 0 | 0 | 1 | 0 |  | 0.0005 | 2 | 991679856 | 197 | 0 | 0 | 0 | 0 | 0 | 0 | 0 | 0
63 | 991679857 | 991679850 | 456903307 | 1 | 1 | 1 | 3 | 101-0624 | ТССЦ-2001 Московской области, 101-0624, протокол от 24.05.2017 г. № 5 | Натр едкий (сода каустическая) технический, марки ТР | 1348 | 39568864 | т | т | 1000 | 0.0008 | 7407.02 | 0 | 0 | 0 | 0 | 1 | 0 |  | 0.0008 | 2 | 991679857 | 198 | 0 | 0 | 0 | 0 | 0 | 0 | 0 | 0
63 | 991679858 | 991679850 | 456903308 | 1 | 1 | 1 | 3 | 101-0963 | ТССЦ-2001 Московской области, 101-0963, протокол от 24.05.2017 г. № 5 | Сода кальцинированная (натрий углекислый) техническая | 1348 | 39568864 | т | т | 1000 | 0.0004 | 1865 | 0 | 0 | 0 | 0 | 1 | 0 |  | 0.0004 | 2 | 991679858 | 199 | 0 | 0 | 0 | 0 | 0 | 0 | 0 | 0
63 | 991679859 | 991679850 | 456903304 | 1 | 1 | 1 | 3 | 101-2290 | ТССЦ-2001 Московской области, 101-2290, протокол от 24.05.2017 г. № 5 | Кислота соляная техническая | 1348 | 39568864 | т | т | 1000 | 0.035 | 1205.71 | 0 | 0 | 0 | 0 | 1 | 0 |  | 0.035 | 2 | 991679859 | 200 | 0 | 0 | 0 | 0 | 0 | 0 | 0 | 0
63 | 991679860 | 991679850 | 456903979 | 1 | 1 | 1 | 3 | 411-0001 | ТССЦ-2001 Московской области, 411-0001, протокол от 24.05.2017 г. № 5 | Вода | 1339 | 1007 | м3 | м3 | 1 | 9 | 2.44 | 0 | 0 | 0 | 0 | 1 | 0 |  | 9 | 2 | 991679860 | 201 | 0 | 0 | 0 | 0 | 0 | 0 | 0 | 0
63 | 991679861 | 991679850 | 456904284 | 1 | 1 | 1 | 3 | 509-2160 | ТССЦ-2001 Московской области, 509-2160, протокол от 24.05.2017 г. № 5 | Прокладки паронитовые | 1346 | 39568864 | кг | кг | 1 | 1 | 26.52 | 0 | 0 | 0 | 0 | 1 | 0 |  | 1 | 2 | 991679861 | 202 | 0 | 0 | 0 | 0 | 0 | 0 | 0 | 0
66 | 991681630 | 991681629 | 37772321 | 1 | 1 | 1 | 1 | 1-1033-90 |  | Рабочий строитель среднего разряда 3,3 | 1369 | 1013 | чел.-ч | чел.-ч | 1 | 912.4 | 0 | 0 | 0 | 8.86 | 0 | 1 | 1 |  | 912.4 | 2 | 991681630 | 203 | 0 | 0 | 0 | 0 | 0 | 0 | 0 | 0
67 | 991681630 | 991681629 | 37772321 | 1 | 1 | 1 | 1 | 1-1033-90 |  | Рабочий строитель среднего разряда 3,3 | 1369 | 1013 | чел.-ч | чел.-ч | 1 | 912.4 | 0 | 0 | 0 | 8.86 | 0 | 1 | 1 |  | 912.4 | 2 | 991681630 | 204 | 0 | 0 | 0 | 0 | 0 | 0 | 0 | 0
68 | 991681633 | 991681632 | 37780317 | 1 | 1 | 1 | 1 | 1-1041-90 |  | Рабочий строитель среднего разряда 4,1 | 1369 | 1013 | чел.-ч | чел.-ч | 1 | 21.58 | 0 | 0 | 0 | 9.76 | 0 | 1 | 1 | )*1,15 | 24.817 | 2 | 991681633 | 205 | 0 | 0 | 0 | 0 | 0 | 0 | 0 | 0
68 | 991681634 | 991681632 | 121548 | 1 | 1 | 1 | 1 | 2 |  | Затраты труда машинистов | 608254 | 1013 | чел.час | чел.час | 1 | 0.04 | 0 | 0 | 0 | 0 | 0 | 1 | 2 | )*1,25 | 0.05 | 2 | 991681634 | 206 | 0 | 0 | 0 | 0 | 0 | 0 | 0 | 0
68 | 991681635 | 991681632 | 338036808 | 1 | 1 | 1 | 2 | 021141 | ТСЭМ Московской обл., 021141, приказ Минстроя России №675/пр от 28.02.2017 № 264/пр | Краны на автомобильном ходу при работе на других видах строительства 10 т | 1368 | 91022270 | маш.-ч | маш.-ч | 1 | 0.04 | 0 | 112 | 13.5 | 0 | 0 | 1 | 0 | )*1,25 | 0.05 | 2 | 991681635 | 207 | 0 | 0 | 0 | 0 | 0 | 0 | 0 | 0
68 | 991681636 | 991681632 | 338037086 | 1 | 1 | 1 | 2 | 040502 | ТСЭМ Московской обл., 040502, приказ Минстроя России №675/пр от 28.02.2017 № 264/пр | Установки для сварки ручной дуговой (постоянного тока) | 1368 | 91022270 | маш.-ч | маш.-ч | 1 | 5.22 | 0 | 8.1 | 0 | 0 | 0 | 1 | 0 | )*1,25 | 6.525 | 2 | 991681636 | 208 | 0 | 0 | 0 | 0 | 0 | 0 | 0 | 0
68 | 991681637 | 991681632 | 338039342 | 1 | 1 | 1 | 2 | 400001 | ТСЭМ Московской обл., 400001, приказ Минстроя России №675/пр от 28.02.2017 № 264/пр | Автомобили бортовые, грузоподъемность до 5 т | 1368 | 91022270 | маш.-ч | маш.-ч | 1 | 0.33 | 0 | 87.17 | 11.6 | 0 | 0 | 1 | 0 | )*1,25 | 0.4125 | 2 | 991681637 | 209 | 0 | 0 | 0 | 0 | 0 | 0 | 0 | 0
68 | 991681638 | 991681632 | 337978401 | 1 | 1 | 1 | 3 | 101-1522 | ТССЦ Московской обл., 101-1522, приказ Минстроя России №675/пр от 28.02.2017 № 254/пр | Электроды диаметром 5 мм Э42А | 1348 | 39568864 | т | т | 1000 | 0.0028 | 10362 | 0 | 0 | 0 | 0 | 1 | 0 |  | 0.0028 | 2 | 991681638 | 210 | 0 | 0 | 0 | 0 | 0 | 0 | 0 | 0
68 | 991681639 | 991681632 | 337978654 | 1 | 1 | 1 | 3 | 101-2575 | ТССЦ Московской обл., 101-2575, приказ Минстроя России №675/пр от 28.02.2017 № 254/пр | Болты с гайками и шайбами для санитарно-технических работ диаметром 12 мм | 1348 | 39568864 | т | т | 1000 | 0.0186 | 15323 | 0 | 0 | 0 | 0 | 1 | 0 |  | 0.0186 | 2 | 991681639 | 211 | 0 | 0 | 0 | 0 | 0 | 0 | 0 | 0
68 | 991681640 | 991681632 | 338008432 | 1 | 1 | 1 | 3 | 302-1099 | ТССЦ Московской обл., 302-1099, приказ Минстроя России №675/пр от 28.02.2017 № 256/пр | Элеваторы ВТИ стальные из стальных труб и сортовой стали № 1 и 2 | 195242642 | 1010 | шт. | шт. | 1 | 10 | 629 | 0 | 0 | 0 | 0 | 1 | 0 |  | 10 | 2 | 991681640 | 212 | 0 | 0 | 0 | 0 | 0 | 0 | 0 | 0
68 | 991681641 | 991681632 | 338025035 | 1 | 1 | 1 | 3 | 507-0983 | ТССЦ Московской обл., 507-0983, приказ Минстроя России №675/пр от 28.02.2017 № 258/пр | Фланцы стальные плоские приварные из стали ВСт3сп2, ВСт3сп3, давлением 1,0 МПа (10 кгс/см2), диаметром 50 мм | 195242642 | 1010 | шт. | шт. | 1 | 30 | 27.99 | 0 | 0 | 0 | 0 | 1 | 0 |  | 30 | 2 | 991681641 | 213 | 0 | 0 | 0 | 0 | 0 | 0 | 0 | 0
68 | 991681642 | 991681632 | 338036065 | 1 | 1 | 1 | 3 | 509-0967 | ТССЦ Московской обл., 509-0967, приказ Минстроя России №675/пр от 28.02.2017 № 258/пр | Прокладки из паронита марки ПМБ, толщиной 1 мм, диаметром 100 мм | 1356 | 1010 | 1000 шт. | 1000 шт. | 1000 | 0.03 | 5649.99 | 0 | 0 | 0 | 0 | 1 | 0 |  | 0.03 | 2 | 991681642 | 214 | 0 | 0 | 0 | 0 | 0 | 0 | 0 | 0
69 | 991681633 | 991681632 | 37780317 | 1 | 1 | 1 | 1 | 1-1041-90 |  | Рабочий строитель среднего разряда 4,1 | 1369 | 1013 | чел.-ч | чел.-ч | 1 | 21.58 | 0 | 0 | 0 | 9.76 | 0 | 1 | 1 | )*1,15 | 24.817 | 2 | 991681633 | 216 | 0 | 0 | 0 | 0 | 0 | 0 | 0 | 0
69 | 991681634 | 991681632 | 121548 | 1 | 1 | 1 | 1 | 2 |  | Затраты труда машинистов | 608254 | 1013 | чел.час | чел.час | 1 | 0.04 | 0 | 0 | 0 | 0 | 0 | 1 | 2 | )*1,25 | 0.05 | 2 | 991681634 | 217 | 0 | 0 | 0 | 0 | 0 | 0 | 0 | 0
69 | 991681635 | 991681632 | 338036808 | 1 | 1 | 1 | 2 | 021141 | ТСЭМ Московской обл., 021141, приказ Минстроя России №675/пр от 28.02.2017 № 264/пр | Краны на автомобильном ходу при работе на других видах строительства 10 т | 1368 | 91022270 | маш.-ч | маш.-ч | 1 | 0.04 | 0 | 112 | 13.5 | 0 | 0 | 1 | 0 | )*1,25 | 0.05 | 2 | 991681635 | 218 | 0 | 0 | 0 | 0 | 0 | 0 | 0 | 0
69 | 991681636 | 991681632 | 338037086 | 1 | 1 | 1 | 2 | 040502 | ТСЭМ Московской обл., 040502, приказ Минстроя России №675/пр от 28.02.2017 № 264/пр | Установки для сварки ручной дуговой (постоянного тока) | 1368 | 91022270 | маш.-ч | маш.-ч | 1 | 5.22 | 0 | 8.1 | 0 | 0 | 0 | 1 | 0 | )*1,25 | 6.525 | 2 | 991681636 | 219 | 0 | 0 | 0 | 0 | 0 | 0 | 0 | 0
69 | 991681637 | 991681632 | 338039342 | 1 | 1 | 1 | 2 | 400001 | ТСЭМ Московской обл., 400001, приказ Минстроя России №675/пр от 28.02.2017 № 264/пр | Автомобили бортовые, грузоподъемность до 5 т | 1368 | 91022270 | маш.-ч | маш.-ч | 1 | 0.33 | 0 | 87.17 | 11.6 | 0 | 0 | 1 | 0 | )*1,25 | 0.4125 | 2 | 991681637 | 220 | 0 | 0 | 0 | 0 | 0 | 0 | 0 | 0
69 | 991681638 | 991681632 | 337978401 | 1 | 1 | 1 | 3 | 101-1522 | ТССЦ Московской обл., 101-1522, приказ Минстроя России №675/пр от 28.02.2017 № 254/пр | Электроды диаметром 5 мм Э42А | 1348 | 39568864 | т | т | 1000 | 0.0028 | 10362 | 0 | 0 | 0 | 0 | 1 | 0 |  | 0.0028 | 2 | 991681638 | 221 | 0 | 0 | 0 | 0 | 0 | 0 | 0 | 0
69 | 991681639 | 991681632 | 337978654 | 1 | 1 | 1 | 3 | 101-2575 | ТССЦ Московской обл., 101-2575, приказ Минстроя России №675/пр от 28.02.2017 № 254/пр | Болты с гайками и шайбами для санитарно-технических работ диаметром 12 мм | 1348 | 39568864 | т | т | 1000 | 0.0186 | 15323 | 0 | 0 | 0 | 0 | 1 | 0 |  | 0.0186 | 2 | 991681639 | 222 | 0 | 0 | 0 | 0 | 0 | 0 | 0 | 0
69 | 991681640 | 991681632 | 338008432 | 1 | 1 | 1 | 3 | 302-1099 | ТССЦ Московской обл., 302-1099, приказ Минстроя России №675/пр от 28.02.2017 № 256/пр | Элеваторы ВТИ стальные из стальных труб и сортовой стали № 1 и 2 | 195242642 | 1010 | шт. | шт. | 1 | 10 | 629 | 0 | 0 | 0 | 0 | 1 | 0 |  | 10 | 2 | 991681640 | 223 | 0 | 0 | 0 | 0 | 0 | 0 | 0 | 0
69 | 991681641 | 991681632 | 338025035 | 1 | 1 | 1 | 3 | 507-0983 | ТССЦ Московской обл., 507-0983, приказ Минстроя России №675/пр от 28.02.2017 № 258/пр | Фланцы стальные плоские приварные из стали ВСт3сп2, ВСт3сп3, давлением 1,0 МПа (10 кгс/см2), диаметром 50 мм | 195242642 | 1010 | шт. | шт. | 1 | 30 | 27.99 | 0 | 0 | 0 | 0 | 1 | 0 |  | 30 | 2 | 991681641 | 224 | 0 | 0 | 0 | 0 | 0 | 0 | 0 | 0
69 | 991681642 | 991681632 | 338036065 | 1 | 1 | 1 | 3 | 509-0967 | ТССЦ Московской обл., 509-0967, приказ Минстроя России №675/пр от 28.02.2017 № 258/пр | Прокладки из паронита марки ПМБ, толщиной 1 мм, диаметром 100 мм | 1356 | 1010 | 1000 шт. | 1000 шт. | 1000 | 0.03 | 5649.99 | 0 | 0 | 0 | 0 | 1 | 0 |  | 0.03 | 2 | 991681642 | 225 | 0 | 0 | 0 | 0 | 0 | 0 | 0 | 0
76 | 991683153 | 991683152 | 37775796 | 1 | 1 | 1 | 1 | 1-1037-90 |  | Рабочий строитель среднего разряда 3,7 | 1369 | 1013 | чел.-ч | чел.-ч | 1 | 14.17 | 0 | 0 | 0 | 9.29 | 0 | 1 | 1 | )*0,4 | 5.668 | 2 | 991683153 | 227 | 0 | 0 | 0 | 0 | 0 | 0 | 0 | 0
76 | 991683154 | 991683152 | 121548 | 1 | 1 | 1 | 1 | 2 |  | Затраты труда машинистов | 608254 | 1013 | чел.час | чел.час | 1 | 0.05 | 0 | 0 | 0 | 0 | 0 | 1 | 2 | )*0,4 | 0.02 | 2 | 991683154 | 228 | 0 | 0 | 0 | 0 | 0 | 0 | 0 | 0
76 | 991683155 | 991683152 | 338036808 | 1 | 1 | 1 | 2 | 021141 | ТСЭМ Московской обл., 021141, приказ Минстроя России №675/пр от 28.02.2017 № 264/пр | Краны на автомобильном ходу при работе на других видах строительства 10 т | 1368 | 91022270 | маш.-ч | маш.-ч | 1 | 0.05 | 0 | 112 | 13.5 | 0 | 0 | 1 | 0 | )*0,4 | 0.02 | 2 | 991683155 | 229 | 0 | 0 | 0 | 0 | 0 | 0 | 0 | 0
76 | 991683156 | 991683152 | 338037086 | 1 | 1 | 1 | 2 | 040502 | ТСЭМ Московской обл., 040502, приказ Минстроя России №675/пр от 28.02.2017 № 264/пр | Установки для сварки ручной дуговой (постоянного тока) | 1368 | 91022270 | маш.-ч | маш.-ч | 1 | 0.52 | 0 | 8.1 | 0 | 0 | 0 | 1 | 0 | )*0,4 | 0.208 | 2 | 991683156 | 230 | 0 | 0 | 0 | 0 | 0 | 0 | 0 | 0
76 | 991683157 | 991683152 | 338039342 | 1 | 1 | 1 | 2 | 400001 | ТСЭМ Московской обл., 400001, приказ Минстроя России №675/пр от 28.02.2017 № 264/пр | Автомобили бортовые, грузоподъемность до 5 т | 1368 | 91022270 | маш.-ч | маш.-ч | 1 | 0.03 | 0 | 87.17 | 11.6 | 0 | 0 | 1 | 0 | )*0,4 | 0.012 | 2 | 991683157 | 231 | 0 | 0 | 0 | 0 | 0 | 0 | 0 | 0
76 | 991683158 | 991683152 | 337978401 | 1 | 1 | 1 | 3 | 101-1522 | ТССЦ Московской обл., 101-1522, приказ Минстроя России №675/пр от 28.02.2017 № 254/пр | Электроды диаметром 5 мм Э42А | 1348 | 39568864 | т | т | 1000 | 0.00039 | 10362 | 0 | 0 | 0 | 0 | 1 | 0 | )*0 | 0 | 2 | 991683158 | 232 | 0 | 0 | 0 | 0 | 0 | 0 | 0 | 0
76 | 991683159 | 991683152 | 337974554 | 1 | 1 | 1 | 3 | 101-1703 | ТССЦ Московской обл., 101-1703, приказ Минстроя России №675/пр от 28.02.2017 № 254/пр | Прокладки резиновые (пластина техническая прессованная) | 1346 | 39568864 | кг | кг | 1 | 0.07 | 23.09 | 0 | 0 | 0 | 0 | 1 | 0 | )*0 | 0 | 2 | 991683159 | 233 | 0 | 0 | 0 | 0 | 0 | 0 | 0 | 0
76 | 991683160 | 991683152 | 337978654 | 1 | 1 | 1 | 3 | 101-2575 | ТССЦ Московской обл., 101-2575, приказ Минстроя России №675/пр от 28.02.2017 № 254/пр | Болты с гайками и шайбами для санитарно-технических работ диаметром 12 мм | 1348 | 39568864 | т | т | 1000 | 0.00127 | 15323 | 0 | 0 | 0 | 0 | 1 | 0 | )*0 | 0 | 2 | 991683160 | 234 | 0 | 0 | 0 | 0 | 0 | 0 | 0 | 0
76 | 991683161 | 991683152 | 337995813 | 1 | 1 | 1 | 3 | 204-0059 | ТССЦ Московской обл., 204-0059, приказ Минстроя России №675/пр от 28.02.2017 № 255/пр | Анкерные детали из прямых или гнутых круглых стержней с резьбой (в комплекте с шайбами и гайками или без них), поставляемые отдельно | 1348 | 39568864 | т | т | 1000 | 0.0022 | 10100 | 0 | 0 | 0 | 0 | 1 | 0 | )*0 | 0 | 2 | 991683161 | 235 | 0 | 0 | 0 | 0 | 0 | 0 | 0 | 0
76 | 991683162 | 991683152 | 338004662 | 1 | 1 | 1 | 3 | 301-1494 | ТССЦ Московской обл., 301-1494, приказ Минстроя России №675/пр от 28.02.2017 № 256/пр | Насосы центробежные 8/18 с электродвигателем 4А 180 А2 массой агрегата до 0,1 т | 1035 | 1013 | компл. | компл. | 1 | 1 | 2453.8 | 0 | 0 | 0 | 0 | 1 | 0 | )*0 | 0 | 2 | 991683162 | 236 | 0 | 0 | 0 | 0 | 0 | 0 | 0 | 0
76 | 991683163 | 991683152 | 338009584 | 1 | 1 | 1 | 3 | 402-0002 | ТССЦ Московской обл., 402-0002, приказ Минстроя России №675/пр от 28.02.2017 № 257/пр | Раствор готовый кладочный цементный марки 50 | 1339 | 1007 | м3 | м3 | 1 | 0.014 | 485.9 | 0 | 0 | 0 | 0 | 1 | 0 | )*0 | 0 | 2 | 991683163 | 237 | 0 | 0 | 0 | 0 | 0 | 0 | 0 | 0
76 | 991683164 | 991683152 | 338025034 | 1 | 1 | 1 | 3 | 507-0982 | ТССЦ Московской обл., 507-0982, приказ Минстроя России №675/пр от 28.02.2017 № 258/пр | Фланцы стальные плоские приварные из стали ВСт3сп2, ВСт3сп3, давлением 1,0 МПа (10 кгс/см2), диаметром 40 мм | 195242642 | 1010 | шт. | шт. | 1 | 1 | 23 | 0 | 0 | 0 | 0 | 1 | 0 | )*0 | 0 | 2 | 991683164 | 238 | 0 | 0 | 0 | 0 | 0 | 0 | 0 | 0
76 | 991683165 | 991683152 | 338025035 | 1 | 1 | 1 | 3 | 507-0983 | ТССЦ Московской обл., 507-0983, приказ Минстроя России №675/пр от 28.02.2017 № 258/пр | Фланцы стальные плоские приварные из стали ВСт3сп2, ВСт3сп3, давлением 1,0 МПа (10 кгс/см2), диаметром 50 мм | 195242642 | 1010 | шт. | шт. | 1 | 1 | 27.99 | 0 | 0 | 0 | 0 | 1 | 0 | )*0 | 0 | 2 | 991683165 | 239 | 0 | 0 | 0 | 0 | 0 | 0 | 0 | 0
77 | 991683153 | 991683152 | 37775796 | 1 | 1 | 1 | 1 | 1-1037-90 |  | Рабочий строитель среднего разряда 3,7 | 1369 | 1013 | чел.-ч | чел.-ч | 1 | 14.17 | 0 | 0 | 0 | 9.29 | 0 | 1 | 1 | )*0,4 | 5.668 | 2 | 991683153 | 240 | 0 | 0 | 0 | 0 | 0 | 0 | 0 | 0
77 | 991683154 | 991683152 | 121548 | 1 | 1 | 1 | 1 | 2 |  | Затраты труда машинистов | 608254 | 1013 | чел.час | чел.час | 1 | 0.05 | 0 | 0 | 0 | 0 | 0 | 1 | 2 | )*0,4 | 0.02 | 2 | 991683154 | 241 | 0 | 0 | 0 | 0 | 0 | 0 | 0 | 0
77 | 991683155 | 991683152 | 338036808 | 1 | 1 | 1 | 2 | 021141 | ТСЭМ Московской обл., 021141, приказ Минстроя России №675/пр от 28.02.2017 № 264/пр | Краны на автомобильном ходу при работе на других видах строительства 10 т | 1368 | 91022270 | маш.-ч | маш.-ч | 1 | 0.05 | 0 | 112 | 13.5 | 0 | 0 | 1 | 0 | )*0,4 | 0.02 | 2 | 991683155 | 242 | 0 | 0 | 0 | 0 | 0 | 0 | 0 | 0
77 | 991683156 | 991683152 | 338037086 | 1 | 1 | 1 | 2 | 040502 | ТСЭМ Московской обл., 040502, приказ Минстроя России №675/пр от 28.02.2017 № 264/пр | Установки для сварки ручной дуговой (постоянного тока) | 1368 | 91022270 | маш.-ч | маш.-ч | 1 | 0.52 | 0 | 8.1 | 0 | 0 | 0 | 1 | 0 | )*0,4 | 0.208 | 2 | 991683156 | 243 | 0 | 0 | 0 | 0 | 0 | 0 | 0 | 0
77 | 991683157 | 991683152 | 338039342 | 1 | 1 | 1 | 2 | 400001 | ТСЭМ Московской обл., 400001, приказ Минстроя России №675/пр от 28.02.2017 № 264/пр | Автомобили бортовые, грузоподъемность до 5 т | 1368 | 91022270 | маш.-ч | маш.-ч | 1 | 0.03 | 0 | 87.17 | 11.6 | 0 | 0 | 1 | 0 | )*0,4 | 0.012 | 2 | 991683157 | 244 | 0 | 0 | 0 | 0 | 0 | 0 | 0 | 0
77 | 991683158 | 991683152 | 337978401 | 1 | 1 | 1 | 3 | 101-1522 | ТССЦ Московской обл., 101-1522, приказ Минстроя России №675/пр от 28.02.2017 № 254/пр | Электроды диаметром 5 мм Э42А | 1348 | 39568864 | т | т | 1000 | 0.00039 | 10362 | 0 | 0 | 0 | 0 | 1 | 0 | )*0 | 0 | 2 | 991683158 | 245 | 0 | 0 | 0 | 0 | 0 | 0 | 0 | 0
77 | 991683159 | 991683152 | 337974554 | 1 | 1 | 1 | 3 | 101-1703 | ТССЦ Московской обл., 101-1703, приказ Минстроя России №675/пр от 28.02.2017 № 254/пр | Прокладки резиновые (пластина техническая прессованная) | 1346 | 39568864 | кг | кг | 1 | 0.07 | 23.09 | 0 | 0 | 0 | 0 | 1 | 0 | )*0 | 0 | 2 | 991683159 | 246 | 0 | 0 | 0 | 0 | 0 | 0 | 0 | 0
77 | 991683160 | 991683152 | 337978654 | 1 | 1 | 1 | 3 | 101-2575 | ТССЦ Московской обл., 101-2575, приказ Минстроя России №675/пр от 28.02.2017 № 254/пр | Болты с гайками и шайбами для санитарно-технических работ диаметром 12 мм | 1348 | 39568864 | т | т | 1000 | 0.00127 | 15323 | 0 | 0 | 0 | 0 | 1 | 0 | )*0 | 0 | 2 | 991683160 | 247 | 0 | 0 | 0 | 0 | 0 | 0 | 0 | 0
77 | 991683161 | 991683152 | 337995813 | 1 | 1 | 1 | 3 | 204-0059 | ТССЦ Московской обл., 204-0059, приказ Минстроя России №675/пр от 28.02.2017 № 255/пр | Анкерные детали из прямых или гнутых круглых стержней с резьбой (в комплекте с шайбами и гайками или без них), поставляемые отдельно | 1348 | 39568864 | т | т | 1000 | 0.0022 | 10100 | 0 | 0 | 0 | 0 | 1 | 0 | )*0 | 0 | 2 | 991683161 | 248 | 0 | 0 | 0 | 0 | 0 | 0 | 0 | 0
77 | 991683162 | 991683152 | 338004662 | 1 | 1 | 1 | 3 | 301-1494 | ТССЦ Московской обл., 301-1494, приказ Минстроя России №675/пр от 28.02.2017 № 256/пр | Насосы центробежные 8/18 с электродвигателем 4А 180 А2 массой агрегата до 0,1 т | 1035 | 1013 | компл. | компл. | 1 | 1 | 2453.8 | 0 | 0 | 0 | 0 | 1 | 0 | )*0 | 0 | 2 | 991683162 | 249 | 0 | 0 | 0 | 0 | 0 | 0 | 0 | 0
77 | 991683163 | 991683152 | 338009584 | 1 | 1 | 1 | 3 | 402-0002 | ТССЦ Московской обл., 402-0002, приказ Минстроя России №675/пр от 28.02.2017 № 257/пр | Раствор готовый кладочный цементный марки 50 | 1339 | 1007 | м3 | м3 | 1 | 0.014 | 485.9 | 0 | 0 | 0 | 0 | 1 | 0 | )*0 | 0 | 2 | 991683163 | 250 | 0 | 0 | 0 | 0 | 0 | 0 | 0 | 0
77 | 991683164 | 991683152 | 338025034 | 1 | 1 | 1 | 3 | 507-0982 | ТССЦ Московской обл., 507-0982, приказ Минстроя России №675/пр от 28.02.2017 № 258/пр | Фланцы стальные плоские приварные из стали ВСт3сп2, ВСт3сп3, давлением 1,0 МПа (10 кгс/см2), диаметром 40 мм | 195242642 | 1010 | шт. | шт. | 1 | 1 | 23 | 0 | 0 | 0 | 0 | 1 | 0 | )*0 | 0 | 2 | 991683164 | 251 | 0 | 0 | 0 | 0 | 0 | 0 | 0 | 0
77 | 991683165 | 991683152 | 338025035 | 1 | 1 | 1 | 3 | 507-0983 | ТССЦ Московской обл., 507-0983, приказ Минстроя России №675/пр от 28.02.2017 № 258/пр | Фланцы стальные плоские приварные из стали ВСт3сп2, ВСт3сп3, давлением 1,0 МПа (10 кгс/см2), диаметром 50 мм | 195242642 | 1010 | шт. | шт. | 1 | 1 | 27.99 | 0 | 0 | 0 | 0 | 1 | 0 | )*0 | 0 | 2 | 991683165 | 252 | 0 | 0 | 0 | 0 | 0 | 0 | 0 | 0
78 | 991683171 | 991683170 | 37775796 | 1 | 1 | 1 | 1 | 1-1037-90 |  | Рабочий строитель среднего разряда 3,7 | 1369 | 1013 | чел.-ч | чел.-ч | 1 | 14.17 | 0 | 0 | 0 | 9.29 | 0 | 1 | 1 | )*1,15 | 16.2955 | 2 | 991683171 | 253 | 0 | 0 | 0 | 0 | 0 | 0 | 0 | 0
78 | 991683172 | 991683170 | 121548 | 1 | 1 | 1 | 1 | 2 |  | Затраты труда машинистов | 608254 | 1013 | чел.час | чел.час | 1 | 0.05 | 0 | 0 | 0 | 0 | 0 | 1 | 2 | )*1,25 | 0.0625 | 2 | 991683172 | 254 | 0 | 0 | 0 | 0 | 0 | 0 | 0 | 0
78 | 991683173 | 991683170 | 338036808 | 1 | 1 | 1 | 2 | 021141 | ТСЭМ Московской обл., 021141, приказ Минстроя России №675/пр от 28.02.2017 № 264/пр | Краны на автомобильном ходу при работе на других видах строительства 10 т | 1368 | 91022270 | маш.-ч | маш.-ч | 1 | 0.05 | 0 | 112 | 13.5 | 0 | 0 | 1 | 0 | )*1,25 | 0.0625 | 2 | 991683173 | 255 | 0 | 0 | 0 | 0 | 0 | 0 | 0 | 0
78 | 991683174 | 991683170 | 338037086 | 1 | 1 | 1 | 2 | 040502 | ТСЭМ Московской обл., 040502, приказ Минстроя России №675/пр от 28.02.2017 № 264/пр | Установки для сварки ручной дуговой (постоянного тока) | 1368 | 91022270 | маш.-ч | маш.-ч | 1 | 0.52 | 0 | 8.1 | 0 | 0 | 0 | 1 | 0 | )*1,25 | 0.65 | 2 | 991683174 | 256 | 0 | 0 | 0 | 0 | 0 | 0 | 0 | 0
78 | 991683175 | 991683170 | 338039342 | 1 | 1 | 1 | 2 | 400001 | ТСЭМ Московской обл., 400001, приказ Минстроя России №675/пр от 28.02.2017 № 264/пр | Автомобили бортовые, грузоподъемность до 5 т | 1368 | 91022270 | маш.-ч | маш.-ч | 1 | 0.03 | 0 | 87.17 | 11.6 | 0 | 0 | 1 | 0 | )*1,25 | 0.0375 | 2 | 991683175 | 257 | 0 | 0 | 0 | 0 | 0 | 0 | 0 | 0
78 | 991683176 | 991683170 | 337978401 | 1 | 1 | 1 | 3 | 101-1522 | ТССЦ Московской обл., 101-1522, приказ Минстроя России №675/пр от 28.02.2017 № 254/пр | Электроды диаметром 5 мм Э42А | 1348 | 39568864 | т | т | 1000 | 0.00039 | 10362 | 0 | 0 | 0 | 0 | 1 | 0 |  | 0.00039 | 2 | 991683176 | 258 | 0 | 0 | 0 | 0 | 0 | 0 | 0 | 0
78 | 991683177 | 991683170 | 337974554 | 1 | 1 | 1 | 3 | 101-1703 | ТССЦ Московской обл., 101-1703, приказ Минстроя России №675/пр от 28.02.2017 № 254/пр | Прокладки резиновые (пластина техническая прессованная) | 1346 | 39568864 | кг | кг | 1 | 0.07 | 23.09 | 0 | 0 | 0 | 0 | 1 | 0 |  | 0.07 | 2 | 991683177 | 259 | 0 | 0 | 0 | 0 | 0 | 0 | 0 | 0
78 | 991683178 | 991683170 | 337978654 | 1 | 1 | 1 | 3 | 101-2575 | ТССЦ Московской обл., 101-2575, приказ Минстроя России №675/пр от 28.02.2017 № 254/пр | Болты с гайками и шайбами для санитарно-технических работ диаметром 12 мм | 1348 | 39568864 | т | т | 1000 | 0.00127 | 15323 | 0 | 0 | 0 | 0 | 1 | 0 |  | 0.00127 | 2 | 991683178 | 260 | 0 | 0 | 0 | 0 | 0 | 0 | 0 | 0
78 | 991683179 | 991683170 | 337995813 | 1 | 1 | 1 | 3 | 204-0059 | ТССЦ Московской обл., 204-0059, приказ Минстроя России №675/пр от 28.02.2017 № 255/пр | Анкерные детали из прямых или гнутых круглых стержней с резьбой (в комплекте с шайбами и гайками или без них), поставляемые отдельно | 1348 | 39568864 | т | т | 1000 | 0.0022 | 10100 | 0 | 0 | 0 | 0 | 1 | 0 |  | 0.0022 | 2 | 991683179 | 261 | 0 | 0 | 0 | 0 | 0 | 0 | 0 | 0
78 | 991683180 | 991683170 | 338004662 | 1 | 1 | 1 | 3 | 301-1494 | ТССЦ Московской обл., 301-1494, приказ Минстроя России №675/пр от 28.02.2017 № 256/пр | Насосы центробежные 8/18 с электродвигателем 4А 180 А2 массой агрегата до 0,1 т | 1035 | 1013 | компл. | компл. | 1 | 1 | 2453.8 | 0 | 0 | 0 | 0 | 1 | 0 |  | 1 | 2 | 991683180 | 262 | 0 | 0 | 0 | 0 | 0 | 0 | 0 | 0
78 | 991683181 | 991683170 | 338009584 | 1 | 1 | 1 | 3 | 402-0002 | ТССЦ Московской обл., 402-0002, приказ Минстроя России №675/пр от 28.02.2017 № 257/пр | Раствор готовый кладочный цементный марки 50 | 1339 | 1007 | м3 | м3 | 1 | 0.014 | 485.9 | 0 | 0 | 0 | 0 | 1 | 0 |  | 0.014 | 2 | 991683181 | 263 | 0 | 0 | 0 | 0 | 0 | 0 | 0 | 0
78 | 991683182 | 991683170 | 338025034 | 1 | 1 | 1 | 3 | 507-0982 | ТССЦ Московской обл., 507-0982, приказ Минстроя России №675/пр от 28.02.2017 № 258/пр | Фланцы стальные плоские приварные из стали ВСт3сп2, ВСт3сп3, давлением 1,0 МПа (10 кгс/см2), диаметром 40 мм | 195242642 | 1010 | шт. | шт. | 1 | 1 | 23 | 0 | 0 | 0 | 0 | 1 | 0 |  | 1 | 2 | 991683182 | 264 | 0 | 0 | 0 | 0 | 0 | 0 | 0 | 0
78 | 991683183 | 991683170 | 338025035 | 1 | 1 | 1 | 3 | 507-0983 | ТССЦ Московской обл., 507-0983, приказ Минстроя России №675/пр от 28.02.2017 № 258/пр | Фланцы стальные плоские приварные из стали ВСт3сп2, ВСт3сп3, давлением 1,0 МПа (10 кгс/см2), диаметром 50 мм | 195242642 | 1010 | шт. | шт. | 1 | 1 | 27.99 | 0 | 0 | 0 | 0 | 1 | 0 |  | 1 | 2 | 991683183 | 265 | 0 | 0 | 0 | 0 | 0 | 0 | 0 | 0
79 | 991683171 | 991683170 | 37775796 | 1 | 1 | 1 | 1 | 1-1037-90 |  | Рабочий строитель среднего разряда 3,7 | 1369 | 1013 | чел.-ч | чел.-ч | 1 | 14.17 | 0 | 0 | 0 | 9.29 | 0 | 1 | 1 | )*1,15 | 16.2955 | 2 | 991683171 | 267 | 0 | 0 | 0 | 0 | 0 | 0 | 0 | 0
79 | 991683172 | 991683170 | 121548 | 1 | 1 | 1 | 1 | 2 |  | Затраты труда машинистов | 608254 | 1013 | чел.час | чел.час | 1 | 0.05 | 0 | 0 | 0 | 0 | 0 | 1 | 2 | )*1,25 | 0.0625 | 2 | 991683172 | 268 | 0 | 0 | 0 | 0 | 0 | 0 | 0 | 0
79 | 991683173 | 991683170 | 338036808 | 1 | 1 | 1 | 2 | 021141 | ТСЭМ Московской обл., 021141, приказ Минстроя России №675/пр от 28.02.2017 № 264/пр | Краны на автомобильном ходу при работе на других видах строительства 10 т | 1368 | 91022270 | маш.-ч | маш.-ч | 1 | 0.05 | 0 | 112 | 13.5 | 0 | 0 | 1 | 0 | )*1,25 | 0.0625 | 2 | 991683173 | 269 | 0 | 0 | 0 | 0 | 0 | 0 | 0 | 0
79 | 991683174 | 991683170 | 338037086 | 1 | 1 | 1 | 2 | 040502 | ТСЭМ Московской обл., 040502, приказ Минстроя России №675/пр от 28.02.2017 № 264/пр | Установки для сварки ручной дуговой (постоянного тока) | 1368 | 91022270 | маш.-ч | маш.-ч | 1 | 0.52 | 0 | 8.1 | 0 | 0 | 0 | 1 | 0 | )*1,25 | 0.65 | 2 | 991683174 | 270 | 0 | 0 | 0 | 0 | 0 | 0 | 0 | 0
79 | 991683175 | 991683170 | 338039342 | 1 | 1 | 1 | 2 | 400001 | ТСЭМ Московской обл., 400001, приказ Минстроя России №675/пр от 28.02.2017 № 264/пр | Автомобили бортовые, грузоподъемность до 5 т | 1368 | 91022270 | маш.-ч | маш.-ч | 1 | 0.03 | 0 | 87.17 | 11.6 | 0 | 0 | 1 | 0 | )*1,25 | 0.0375 | 2 | 991683175 | 271 | 0 | 0 | 0 | 0 | 0 | 0 | 0 | 0
79 | 991683176 | 991683170 | 337978401 | 1 | 1 | 1 | 3 | 101-1522 | ТССЦ Московской обл., 101-1522, приказ Минстроя России №675/пр от 28.02.2017 № 254/пр | Электроды диаметром 5 мм Э42А | 1348 | 39568864 | т | т | 1000 | 0.00039 | 10362 | 0 | 0 | 0 | 0 | 1 | 0 |  | 0.00039 | 2 | 991683176 | 272 | 0 | 0 | 0 | 0 | 0 | 0 | 0 | 0
79 | 991683177 | 991683170 | 337974554 | 1 | 1 | 1 | 3 | 101-1703 | ТССЦ Московской обл., 101-1703, приказ Минстроя России №675/пр от 28.02.2017 № 254/пр | Прокладки резиновые (пластина техническая прессованная) | 1346 | 39568864 | кг | кг | 1 | 0.07 | 23.09 | 0 | 0 | 0 | 0 | 1 | 0 |  | 0.07 | 2 | 991683177 | 273 | 0 | 0 | 0 | 0 | 0 | 0 | 0 | 0
79 | 991683178 | 991683170 | 337978654 | 1 | 1 | 1 | 3 | 101-2575 | ТССЦ Московской обл., 101-2575, приказ Минстроя России №675/пр от 28.02.2017 № 254/пр | Болты с гайками и шайбами для санитарно-технических работ диаметром 12 мм | 1348 | 39568864 | т | т | 1000 | 0.00127 | 15323 | 0 | 0 | 0 | 0 | 1 | 0 |  | 0.00127 | 2 | 991683178 | 274 | 0 | 0 | 0 | 0 | 0 | 0 | 0 | 0
79 | 991683179 | 991683170 | 337995813 | 1 | 1 | 1 | 3 | 204-0059 | ТССЦ Московской обл., 204-0059, приказ Минстроя России №675/пр от 28.02.2017 № 255/пр | Анкерные детали из прямых или гнутых круглых стержней с резьбой (в комплекте с шайбами и гайками или без них), поставляемые отдельно | 1348 | 39568864 | т | т | 1000 | 0.0022 | 10100 | 0 | 0 | 0 | 0 | 1 | 0 |  | 0.0022 | 2 | 991683179 | 275 | 0 | 0 | 0 | 0 | 0 | 0 | 0 | 0
79 | 991683180 | 991683170 | 338004662 | 1 | 1 | 1 | 3 | 301-1494 | ТССЦ Московской обл., 301-1494, приказ Минстроя России №675/пр от 28.02.2017 № 256/пр | Насосы центробежные 8/18 с электродвигателем 4А 180 А2 массой агрегата до 0,1 т | 1035 | 1013 | компл. | компл. | 1 | 1 | 2453.8 | 0 | 0 | 0 | 0 | 1 | 0 |  | 1 | 2 | 991683180 | 276 | 0 | 0 | 0 | 0 | 0 | 0 | 0 | 0
79 | 991683181 | 991683170 | 338009584 | 1 | 1 | 1 | 3 | 402-0002 | ТССЦ Московской обл., 402-0002, приказ Минстроя России №675/пр от 28.02.2017 № 257/пр | Раствор готовый кладочный цементный марки 50 | 1339 | 1007 | м3 | м3 | 1 | 0.014 | 485.9 | 0 | 0 | 0 | 0 | 1 | 0 |  | 0.014 | 2 | 991683181 | 277 | 0 | 0 | 0 | 0 | 0 | 0 | 0 | 0
79 | 991683182 | 991683170 | 338025034 | 1 | 1 | 1 | 3 | 507-0982 | ТССЦ Московской обл., 507-0982, приказ Минстроя России №675/пр от 28.02.2017 № 258/пр | Фланцы стальные плоские приварные из стали ВСт3сп2, ВСт3сп3, давлением 1,0 МПа (10 кгс/см2), диаметром 40 мм | 195242642 | 1010 | шт. | шт. | 1 | 1 | 23 | 0 | 0 | 0 | 0 | 1 | 0 |  | 1 | 2 | 991683182 | 278 | 0 | 0 | 0 | 0 | 0 | 0 | 0 | 0
79 | 991683183 | 991683170 | 338025035 | 1 | 1 | 1 | 3 | 507-0983 | ТССЦ Московской обл., 507-0983, приказ Минстроя России №675/пр от 28.02.2017 № 258/пр | Фланцы стальные плоские приварные из стали ВСт3сп2, ВСт3сп3, давлением 1,0 МПа (10 кгс/см2), диаметром 50 мм | 195242642 | 1010 | шт. | шт. | 1 | 1 | 27.99 | 0 | 0 | 0 | 0 | 1 | 0 |  | 1 | 2 | 991683183 | 279 | 0 | 0 | 0 | 0 | 0 | 0 | 0 | 0
84 | 991683651 | 991683650 | 37775402 | 1 | 1 | 1 | 1 | 1-1035-90 |  | Рабочий строитель среднего разряда 3,5 | 1369 | 1013 | чел.-ч | чел.-ч | 1 | 1.47 | 0 | 0 | 0 | 9.07 | 0 | 1 | 1 | )*0,4 | 0.588 | 2 | 991683651 | 281 | 0 | 0 | 0 | 0 | 0 | 0 | 0 | 0
84 | 991683652 | 991683650 | 338037086 | 1 | 1 | 1 | 2 | 040502 | ТСЭМ Московской обл., 040502, приказ Минстроя России №675/пр от 28.02.2017 № 264/пр | Установки для сварки ручной дуговой (постоянного тока) | 1368 | 91022270 | маш.-ч | маш.-ч | 1 | 0.35 | 0 | 8.1 | 0 | 0 | 0 | 1 | 0 | )*0,4 | 0.14 | 2 | 991683652 | 282 | 0 | 0 | 0 | 0 | 0 | 0 | 0 | 0
84 | 991683653 | 991683650 | 338039342 | 1 | 1 | 1 | 2 | 400001 | ТСЭМ Московской обл., 400001, приказ Минстроя России №675/пр от 28.02.2017 № 264/пр | Автомобили бортовые, грузоподъемность до 5 т | 1368 | 91022270 | маш.-ч | маш.-ч | 1 | 0.02 | 0 | 87.17 | 11.6 | 0 | 0 | 1 | 0 | )*0,4 | 0.008 | 2 | 991683653 | 283 | 0 | 0 | 0 | 0 | 0 | 0 | 0 | 0
84 | 991683654 | 991683650 | 337978401 | 1 | 1 | 1 | 3 | 101-1522 | ТССЦ Московской обл., 101-1522, приказ Минстроя России №675/пр от 28.02.2017 № 254/пр | Электроды диаметром 5 мм Э42А | 1348 | 39568864 | т | т | 1000 | 0.00014 | 10362 | 0 | 0 | 0 | 0 | 1 | 0 | )*0 | 0 | 2 | 991683654 | 284 | 0 | 0 | 0 | 0 | 0 | 0 | 0 | 0
84 | 991683655 | 991683650 | 337978655 | 1 | 1 | 1 | 3 | 101-2576 | ТССЦ Московской обл., 101-2576, приказ Минстроя России №675/пр от 28.02.2017 № 254/пр | Болты с гайками и шайбами для санитарно-технических работ диаметром 16 мм | 1348 | 39568864 | т | т | 1000 | 0.0011 | 14830 | 0 | 0 | 0 | 0 | 1 | 0 | )*0 | 0 | 2 | 991683655 | 285 | 0 | 0 | 0 | 0 | 0 | 0 | 0 | 0
84 | 991683656 | 991683650 | 338008699 | 1 | 1 | 1 | 3 | 302-9009 | ТССЦ Московской обл., 302-9009, приказ Минстроя России №675/пр от 28.02.2017 № 256/пр | Арматура трубопроводная фланцевая | 195242642 | 1010 | шт. | шт. | 1 | 1 | 0 | 0 | 0 | 0 | 0 | 0 | 0 | )*0 | 0 | 3 | -1 |  | 0 | 0 | 0 | 0 | 0 | 0 | 0 | 0
84 | 991683657 | 991683650 | 338025035 | 1 | 1 | 1 | 3 | 507-0983 | ТССЦ Московской обл., 507-0983, приказ Минстроя России №675/пр от 28.02.2017 № 258/пр | Фланцы стальные плоские приварные из стали ВСт3сп2, ВСт3сп3, давлением 1,0 МПа (10 кгс/см2), диаметром 50 мм | 195242642 | 1010 | шт. | шт. | 1 | 2 | 27.99 | 0 | 0 | 0 | 0 | 1 | 0 | )*0 | 0 | 2 | 991683657 | 286 | 0 | 0 | 0 | 0 | 0 | 0 | 0 | 0
84 | 991683658 | 991683650 | 338036064 | 1 | 1 | 1 | 3 | 509-0966 | ТССЦ Московской обл., 509-0966, приказ Минстроя России №675/пр от 28.02.2017 № 258/пр | Прокладки из паронита марки ПМБ, толщиной 1 мм, диаметром 50 мм | 1356 | 1010 | 1000 шт. | 1000 шт. | 1000 | 0.002 | 3450.01 | 0 | 0 | 0 | 0 | 1 | 0 | )*0 | 0 | 2 | 991683658 | 287 | 0 | 0 | 0 | 0 | 0 | 0 | 0 | 0
85 | 991683651 | 991683650 | 37775402 | 1 | 1 | 1 | 1 | 1-1035-90 |  | Рабочий строитель среднего разряда 3,5 | 1369 | 1013 | чел.-ч | чел.-ч | 1 | 1.47 | 0 | 0 | 0 | 9.07 | 0 | 1 | 1 | )*0,4 | 0.588 | 2 | 991683651 | 288 | 0 | 0 | 0 | 0 | 0 | 0 | 0 | 0
85 | 991683652 | 991683650 | 338037086 | 1 | 1 | 1 | 2 | 040502 | ТСЭМ Московской обл., 040502, приказ Минстроя России №675/пр от 28.02.2017 № 264/пр | Установки для сварки ручной дуговой (постоянного тока) | 1368 | 91022270 | маш.-ч | маш.-ч | 1 | 0.35 | 0 | 8.1 | 0 | 0 | 0 | 1 | 0 | )*0,4 | 0.14 | 2 | 991683652 | 289 | 0 | 0 | 0 | 0 | 0 | 0 | 0 | 0
85 | 991683653 | 991683650 | 338039342 | 1 | 1 | 1 | 2 | 400001 | ТСЭМ Московской обл., 400001, приказ Минстроя России №675/пр от 28.02.2017 № 264/пр | Автомобили бортовые, грузоподъемность до 5 т | 1368 | 91022270 | маш.-ч | маш.-ч | 1 | 0.02 | 0 | 87.17 | 11.6 | 0 | 0 | 1 | 0 | )*0,4 | 0.008 | 2 | 991683653 | 290 | 0 | 0 | 0 | 0 | 0 | 0 | 0 | 0
85 | 991683654 | 991683650 | 337978401 | 1 | 1 | 1 | 3 | 101-1522 | ТССЦ Московской обл., 101-1522, приказ Минстроя России №675/пр от 28.02.2017 № 254/пр | Электроды диаметром 5 мм Э42А | 1348 | 39568864 | т | т | 1000 | 0.00014 | 10362 | 0 | 0 | 0 | 0 | 1 | 0 | )*0 | 0 | 2 | 991683654 | 291 | 0 | 0 | 0 | 0 | 0 | 0 | 0 | 0
85 | 991683655 | 991683650 | 337978655 | 1 | 1 | 1 | 3 | 101-2576 | ТССЦ Московской обл., 101-2576, приказ Минстроя России №675/пр от 28.02.2017 № 254/пр | Болты с гайками и шайбами для санитарно-технических работ диаметром 16 мм | 1348 | 39568864 | т | т | 1000 | 0.0011 | 14830 | 0 | 0 | 0 | 0 | 1 | 0 | )*0 | 0 | 2 | 991683655 | 292 | 0 | 0 | 0 | 0 | 0 | 0 | 0 | 0
85 | 991683656 | 991683650 | 338008699 | 1 | 1 | 1 | 3 | 302-9009 | ТССЦ Московской обл., 302-9009, приказ Минстроя России №675/пр от 28.02.2017 № 256/пр | Арматура трубопроводная фланцевая | 195242642 | 1010 | шт. | шт. | 1 | 1 | 0 | 0 | 0 | 0 | 0 | 0 | 0 | )*0 | 0 | 3 | -1 |  | 0 | 0 | 0 | 0 | 0 | 0 | 0 | 0
85 | 991683657 | 991683650 | 338025035 | 1 | 1 | 1 | 3 | 507-0983 | ТССЦ Московской обл., 507-0983, приказ Минстроя России №675/пр от 28.02.2017 № 258/пр | Фланцы стальные плоские приварные из стали ВСт3сп2, ВСт3сп3, давлением 1,0 МПа (10 кгс/см2), диаметром 50 мм | 195242642 | 1010 | шт. | шт. | 1 | 2 | 27.99 | 0 | 0 | 0 | 0 | 1 | 0 | )*0 | 0 | 2 | 991683657 | 293 | 0 | 0 | 0 | 0 | 0 | 0 | 0 | 0
85 | 991683658 | 991683650 | 338036064 | 1 | 1 | 1 | 3 | 509-0966 | ТССЦ Московской обл., 509-0966, приказ Минстроя России №675/пр от 28.02.2017 № 258/пр | Прокладки из паронита марки ПМБ, толщиной 1 мм, диаметром 50 мм | 1356 | 1010 | 1000 шт. | 1000 шт. | 1000 | 0.002 | 3450.01 | 0 | 0 | 0 | 0 | 1 | 0 | )*0 | 0 | 2 | 991683658 | 294 | 0 | 0 | 0 | 0 | 0 | 0 | 0 | 0
86 | 991689551 | 991689550 | 37775402 | 1 | 1 | 1 | 1 | 1-1035-90 |  | Рабочий строитель среднего разряда 3,5 | 1369 | 1013 | чел.-ч | чел.-ч | 1 | 1.47 | 0 | 0 | 0 | 9.07 | 0 | 1 | 1 | )*1,15 | 1.6905 | 2 | 991689551 | 295 | 0 | 0 | 0 | 0 | 0 | 0 | 0 | 0
86 | 991689552 | 991689550 | 338037086 | 1 | 1 | 1 | 2 | 040502 | ТСЭМ Московской обл., 040502, приказ Минстроя России №675/пр от 28.02.2017 № 264/пр | Установки для сварки ручной дуговой (постоянного тока) | 1368 | 91022270 | маш.-ч | маш.-ч | 1 | 0.35 | 0 | 8.1 | 0 | 0 | 0 | 1 | 0 | )*1,25 | 0.4375 | 2 | 991689552 | 296 | 0 | 0 | 0 | 0 | 0 | 0 | 0 | 0
86 | 991689553 | 991689550 | 338039342 | 1 | 1 | 1 | 2 | 400001 | ТСЭМ Московской обл., 400001, приказ Минстроя России №675/пр от 28.02.2017 № 264/пр | Автомобили бортовые, грузоподъемность до 5 т | 1368 | 91022270 | маш.-ч | маш.-ч | 1 | 0.02 | 0 | 87.17 | 11.6 | 0 | 0 | 1 | 0 | )*1,25 | 0.025 | 2 | 991689553 | 297 | 0 | 0 | 0 | 0 | 0 | 0 | 0 | 0
86 | 991689554 | 991689550 | 337978401 | 1 | 1 | 1 | 3 | 101-1522 | ТССЦ Московской обл., 101-1522, приказ Минстроя России №675/пр от 28.02.2017 № 254/пр | Электроды диаметром 5 мм Э42А | 1348 | 39568864 | т | т | 1000 | 0.00014 | 10362 | 0 | 0 | 0 | 0 | 1 | 0 |  | 0.00014 | 2 | 991689554 | 298 | 0 | 0 | 0 | 0 | 0 | 0 | 0 | 0
86 | 991689555 | 991689550 | 337978655 | 1 | 1 | 1 | 3 | 101-2576 | ТССЦ Московской обл., 101-2576, приказ Минстроя России №675/пр от 28.02.2017 № 254/пр | Болты с гайками и шайбами для санитарно-технических работ диаметром 16 мм | 1348 | 39568864 | т | т | 1000 | 0.0011 | 14830 | 0 | 0 | 0 | 0 | 1 | 0 |  | 0.0011 | 2 | 991689555 | 299 | 0 | 0 | 0 | 0 | 0 | 0 | 0 | 0
86 | 991689556 | 991689550 | 338008699 | 1 | 1 | 1 | 3 | 302-9009 | ТССЦ Московской обл., 302-9009, приказ Минстроя России №675/пр от 28.02.2017 № 256/пр | Арматура трубопроводная фланцевая | 195242642 | 1010 | шт. | шт. | 1 | 1 | 0 | 0 | 0 | 0 | 0 | 0 | 0 |  | 1 | 3 | -1 |  | 0 | 0 | 0 | 0 | 0 | 0 | 0 | 0
86 | 991689557 | 991689550 | 338025035 | 1 | 1 | 1 | 3 | 507-0983 | ТССЦ Московской обл., 507-0983, приказ Минстроя России №675/пр от 28.02.2017 № 258/пр | Фланцы стальные плоские приварные из стали ВСт3сп2, ВСт3сп3, давлением 1,0 МПа (10 кгс/см2), диаметром 50 мм | 195242642 | 1010 | шт. | шт. | 1 | 2 | 27.99 | 0 | 0 | 0 | 0 | 1 | 0 |  | 2 | 2 | 991689557 | 300 | 0 | 0 | 0 | 0 | 0 | 0 | 0 | 0
86 | 991689558 | 991689550 | 338036064 | 1 | 1 | 1 | 3 | 509-0966 | ТССЦ Московской обл., 509-0966, приказ Минстроя России №675/пр от 28.02.2017 № 258/пр | Прокладки из паронита марки ПМБ, толщиной 1 мм, диаметром 50 мм | 1356 | 1010 | 1000 шт. | 1000 шт. | 1000 | 0.002 | 3450.01 | 0 | 0 | 0 | 0 | 1 | 0 |  | 0.002 | 2 | 991689558 | 301 | 0 | 0 | 0 | 0 | 0 | 0 | 0 | 0
87 | 991689551 | 991689550 | 37775402 | 1 | 1 | 1 | 1 | 1-1035-90 |  | Рабочий строитель среднего разряда 3,5 | 1369 | 1013 | чел.-ч | чел.-ч | 1 | 1.47 | 0 | 0 | 0 | 9.07 | 0 | 1 | 1 | )*1,15 | 1.6905 | 2 | 991689551 | 303 | 0 | 0 | 0 | 0 | 0 | 0 | 0 | 0
87 | 991689552 | 991689550 | 338037086 | 1 | 1 | 1 | 2 | 040502 | ТСЭМ Московской обл., 040502, приказ Минстроя России №675/пр от 28.02.2017 № 264/пр | Установки для сварки ручной дуговой (постоянного тока) | 1368 | 91022270 | маш.-ч | маш.-ч | 1 | 0.35 | 0 | 8.1 | 0 | 0 | 0 | 1 | 0 | )*1,25 | 0.4375 | 2 | 991689552 | 304 | 0 | 0 | 0 | 0 | 0 | 0 | 0 | 0
87 | 991689553 | 991689550 | 338039342 | 1 | 1 | 1 | 2 | 400001 | ТСЭМ Московской обл., 400001, приказ Минстроя России №675/пр от 28.02.2017 № 264/пр | Автомобили бортовые, грузоподъемность до 5 т | 1368 | 91022270 | маш.-ч | маш.-ч | 1 | 0.02 | 0 | 87.17 | 11.6 | 0 | 0 | 1 | 0 | )*1,25 | 0.025 | 2 | 991689553 | 305 | 0 | 0 | 0 | 0 | 0 | 0 | 0 | 0
87 | 991689554 | 991689550 | 337978401 | 1 | 1 | 1 | 3 | 101-1522 | ТССЦ Московской обл., 101-1522, приказ Минстроя России №675/пр от 28.02.2017 № 254/пр | Электроды диаметром 5 мм Э42А | 1348 | 39568864 | т | т | 1000 | 0.00014 | 10362 | 0 | 0 | 0 | 0 | 1 | 0 |  | 0.00014 | 2 | 991689554 | 306 | 0 | 0 | 0 | 0 | 0 | 0 | 0 | 0
87 | 991689555 | 991689550 | 337978655 | 1 | 1 | 1 | 3 | 101-2576 | ТССЦ Московской обл., 101-2576, приказ Минстроя России №675/пр от 28.02.2017 № 254/пр | Болты с гайками и шайбами для санитарно-технических работ диаметром 16 мм | 1348 | 39568864 | т | т | 1000 | 0.0011 | 14830 | 0 | 0 | 0 | 0 | 1 | 0 |  | 0.0011 | 2 | 991689555 | 307 | 0 | 0 | 0 | 0 | 0 | 0 | 0 | 0
87 | 991689556 | 991689550 | 338008699 | 1 | 1 | 1 | 3 | 302-9009 | ТССЦ Московской обл., 302-9009, приказ Минстроя России №675/пр от 28.02.2017 № 256/пр | Арматура трубопроводная фланцевая | 195242642 | 1010 | шт. | шт. | 1 | 1 | 0 | 0 | 0 | 0 | 0 | 0 | 0 |  | 1 | 3 | -1 |  | 0 | 0 | 0 | 0 | 0 | 0 | 0 | 0
87 | 991689557 | 991689550 | 338025035 | 1 | 1 | 1 | 3 | 507-0983 | ТССЦ Московской обл., 507-0983, приказ Минстроя России №675/пр от 28.02.2017 № 258/пр | Фланцы стальные плоские приварные из стали ВСт3сп2, ВСт3сп3, давлением 1,0 МПа (10 кгс/см2), диаметром 50 мм | 195242642 | 1010 | шт. | шт. | 1 | 2 | 27.99 | 0 | 0 | 0 | 0 | 1 | 0 |  | 2 | 2 | 991689557 | 308 | 0 | 0 | 0 | 0 | 0 | 0 | 0 | 0
87 | 991689558 | 991689550 | 338036064 | 1 | 1 | 1 | 3 | 509-0966 | ТССЦ Московской обл., 509-0966, приказ Минстроя России №675/пр от 28.02.2017 № 258/пр | Прокладки из паронита марки ПМБ, толщиной 1 мм, диаметром 50 мм | 1356 | 1010 | 1000 шт. | 1000 шт. | 1000 | 0.002 | 3450.01 | 0 | 0 | 0 | 0 | 1 | 0 |  | 0.002 | 2 | 991689558 | 309 | 0 | 0 | 0 | 0 | 0 | 0 | 0 | 0
90 | 991689911 | 991689910 | 37780228 | 1 | 1 | 1 | 1 | 1-1042-90 |  | Рабочий строитель среднего разряда 4,2 | 1369 | 1013 | чел.-ч | чел.-ч | 1 | 0.22 | 0 | 0 | 0 | 9.92 | 0 | 1 | 1 | )*0,4 | 0.088 | 2 | 991689911 | 311 | 0 | 0 | 0 | 0 | 0 | 0 | 0 | 0
90 | 991689912 | 991689910 | 337974813 | 1 | 1 | 1 | 3 | 101-0388 | ТССЦ Московской обл., 101-0388, приказ Минстроя России №675/пр от 28.02.2017 № 254/пр | Краски масляные земляные марки МА-0115 мумия, сурик железный | 1348 | 39568864 | т | т | 1000 | 2e-05 | 15118.99 | 0 | 0 | 0 | 0 | 1 | 0 | )*0 | 0 | 2 | 991689912 | 312 | 0 | 0 | 0 | 0 | 0 | 0 | 0 | 0
90 | 991689913 | 991689910 | 337974988 | 1 | 1 | 1 | 3 | 101-0628 | ТССЦ Московской обл., 101-0628, приказ Минстроя России №675/пр от 28.02.2017 № 254/пр | Олифа комбинированная, марки К-3 | 1348 | 39568864 | т | т | 1000 | 1e-05 | 16950 | 0 | 0 | 0 | 0 | 1 | 0 | )*0 | 0 | 2 | 991689913 | 313 | 0 | 0 | 0 | 0 | 0 | 0 | 0 | 0
90 | 991689914 | 991689910 | 337972378 | 1 | 1 | 1 | 3 | 101-1669 | ТССЦ Московской обл., 101-1669, приказ Минстроя России №675/пр от 28.02.2017 № 254/пр | Очес льняной | 1346 | 39568864 | кг | кг | 1 | 0.01 | 37.29 | 0 | 0 | 0 | 0 | 1 | 0 | )*0 | 0 | 2 | 991689914 | 314 | 0 | 0 | 0 | 0 | 0 | 0 | 0 | 0
90 | 991689915 | 991689910 | 338004975 | 1 | 1 | 1 | 3 | 301-1465 | ТССЦ Московской обл., 301-1465, приказ Минстроя России №675/пр от 28.02.2017 № 256/пр | Манометр для неагрессивных сред (класс точности 1.5) с резьбовым присоединением марка МП-3У-16 с трехходовым краном 11П18пкРу16 | 1035 | 1013 | компл. | компл. | 1 | 1 | 65.99 | 0 | 0 | 0 | 0 | 1 | 0 | )*0 | 0 | 2 | 991689915 | 315 | 0 | 0 | 0 | 0 | 0 | 0 | 0 | 0
91 | 991689911 | 991689910 | 37780228 | 1 | 1 | 1 | 1 | 1-1042-90 |  | Рабочий строитель среднего разряда 4,2 | 1369 | 1013 | чел.-ч | чел.-ч | 1 | 0.22 | 0 | 0 | 0 | 9.92 | 0 | 1 | 1 | )*0,4 | 0.088 | 2 | 991689911 | 316 | 0 | 0 | 0 | 0 | 0 | 0 | 0 | 0
91 | 991689912 | 991689910 | 337974813 | 1 | 1 | 1 | 3 | 101-0388 | ТССЦ Московской обл., 101-0388, приказ Минстроя России №675/пр от 28.02.2017 № 254/пр | Краски масляные земляные марки МА-0115 мумия, сурик железный | 1348 | 39568864 | т | т | 1000 | 2e-05 | 15118.99 | 0 | 0 | 0 | 0 | 1 | 0 | )*0 | 0 | 2 | 991689912 | 317 | 0 | 0 | 0 | 0 | 0 | 0 | 0 | 0
91 | 991689913 | 991689910 | 337974988 | 1 | 1 | 1 | 3 | 101-0628 | ТССЦ Московской обл., 101-0628, приказ Минстроя России №675/пр от 28.02.2017 № 254/пр | Олифа комбинированная, марки К-3 | 1348 | 39568864 | т | т | 1000 | 1e-05 | 16950 | 0 | 0 | 0 | 0 | 1 | 0 | )*0 | 0 | 2 | 991689913 | 318 | 0 | 0 | 0 | 0 | 0 | 0 | 0 | 0
91 | 991689914 | 991689910 | 337972378 | 1 | 1 | 1 | 3 | 101-1669 | ТССЦ Московской обл., 101-1669, приказ Минстроя России №675/пр от 28.02.2017 № 254/пр | Очес льняной | 1346 | 39568864 | кг | кг | 1 | 0.01 | 37.29 | 0 | 0 | 0 | 0 | 1 | 0 | )*0 | 0 | 2 | 991689914 | 319 | 0 | 0 | 0 | 0 | 0 | 0 | 0 | 0
91 | 991689915 | 991689910 | 338004975 | 1 | 1 | 1 | 3 | 301-1465 | ТССЦ Московской обл., 301-1465, приказ Минстроя России №675/пр от 28.02.2017 № 256/пр | Манометр для неагрессивных сред (класс точности 1.5) с резьбовым присоединением марка МП-3У-16 с трехходовым краном 11П18пкРу16 | 1035 | 1013 | компл. | компл. | 1 | 1 | 65.99 | 0 | 0 | 0 | 0 | 1 | 0 | )*0 | 0 | 2 | 991689915 | 320 | 0 | 0 | 0 | 0 | 0 | 0 | 0 | 0
92 | 991689920 | 991689919 | 37780228 | 1 | 1 | 1 | 1 | 1-1042-90 |  | Рабочий строитель среднего разряда 4,2 | 1369 | 1013 | чел.-ч | чел.-ч | 1 | 0.22 | 0 | 0 | 0 | 9.92 | 0 | 1 | 1 | )*1,15 | 0.253 | 2 | 991689920 | 321 | 0 | 0 | 0 | 0 | 0 | 0 | 0 | 0
92 | 991689921 | 991689919 | 337974813 | 1 | 1 | 1 | 3 | 101-0388 | ТССЦ Московской обл., 101-0388, приказ Минстроя России №675/пр от 28.02.2017 № 254/пр | Краски масляные земляные марки МА-0115 мумия, сурик железный | 1348 | 39568864 | т | т | 1000 | 2e-05 | 15118.99 | 0 | 0 | 0 | 0 | 1 | 0 |  | 2e-05 | 2 | 991689921 | 322 | 0 | 0 | 0 | 0 | 0 | 0 | 0 | 0
92 | 991689922 | 991689919 | 337974988 | 1 | 1 | 1 | 3 | 101-0628 | ТССЦ Московской обл., 101-0628, приказ Минстроя России №675/пр от 28.02.2017 № 254/пр | Олифа комбинированная, марки К-3 | 1348 | 39568864 | т | т | 1000 | 1e-05 | 16950 | 0 | 0 | 0 | 0 | 1 | 0 |  | 1e-05 | 2 | 991689922 | 323 | 0 | 0 | 0 | 0 | 0 | 0 | 0 | 0
92 | 991689923 | 991689919 | 337972378 | 1 | 1 | 1 | 3 | 101-1669 | ТССЦ Московской обл., 101-1669, приказ Минстроя России №675/пр от 28.02.2017 № 254/пр | Очес льняной | 1346 | 39568864 | кг | кг | 1 | 0.01 | 37.29 | 0 | 0 | 0 | 0 | 1 | 0 |  | 0.01 | 2 | 991689923 | 324 | 0 | 0 | 0 | 0 | 0 | 0 | 0 | 0
92 | 991689924 | 991689919 | 338004975 | 1 | 1 | 1 | 3 | 301-1465 | ТССЦ Московской обл., 301-1465, приказ Минстроя России №675/пр от 28.02.2017 № 256/пр | Манометр для неагрессивных сред (класс точности 1.5) с резьбовым присоединением марка МП-3У-16 с трехходовым краном 11П18пкРу16 | 1035 | 1013 | компл. | компл. | 1 | 1 | 65.99 | 0 | 0 | 0 | 0 | 1 | 0 |  | 1 | 2 | 991689924 | 325 | 0 | 0 | 0 | 0 | 0 | 0 | 0 | 0
93 | 991689920 | 991689919 | 37780228 | 1 | 1 | 1 | 1 | 1-1042-90 |  | Рабочий строитель среднего разряда 4,2 | 1369 | 1013 | чел.-ч | чел.-ч | 1 | 0.22 | 0 | 0 | 0 | 9.92 | 0 | 1 | 1 | )*1,15 | 0.253 | 2 | 991689920 | 327 | 0 | 0 | 0 | 0 | 0 | 0 | 0 | 0
93 | 991689921 | 991689919 | 337974813 | 1 | 1 | 1 | 3 | 101-0388 | ТССЦ Московской обл., 101-0388, приказ Минстроя России №675/пр от 28.02.2017 № 254/пр | Краски масляные земляные марки МА-0115 мумия, сурик железный | 1348 | 39568864 | т | т | 1000 | 2e-05 | 15118.99 | 0 | 0 | 0 | 0 | 1 | 0 |  | 2e-05 | 2 | 991689921 | 328 | 0 | 0 | 0 | 0 | 0 | 0 | 0 | 0
93 | 991689922 | 991689919 | 337974988 | 1 | 1 | 1 | 3 | 101-0628 | ТССЦ Московской обл., 101-0628, приказ Минстроя России №675/пр от 28.02.2017 № 254/пр | Олифа комбинированная, марки К-3 | 1348 | 39568864 | т | т | 1000 | 1e-05 | 16950 | 0 | 0 | 0 | 0 | 1 | 0 |  | 1e-05 | 2 | 991689922 | 329 | 0 | 0 | 0 | 0 | 0 | 0 | 0 | 0
93 | 991689923 | 991689919 | 337972378 | 1 | 1 | 1 | 3 | 101-1669 | ТССЦ Московской обл., 101-1669, приказ Минстроя России №675/пр от 28.02.2017 № 254/пр | Очес льняной | 1346 | 39568864 | кг | кг | 1 | 0.01 | 37.29 | 0 | 0 | 0 | 0 | 1 | 0 |  | 0.01 | 2 | 991689923 | 330 | 0 | 0 | 0 | 0 | 0 | 0 | 0 | 0
93 | 991689924 | 991689919 | 338004975 | 1 | 1 | 1 | 3 | 301-1465 | ТССЦ Московской обл., 301-1465, приказ Минстроя России №675/пр от 28.02.2017 № 256/пр | Манометр для неагрессивных сред (класс точности 1.5) с резьбовым присоединением марка МП-3У-16 с трехходовым краном 11П18пкРу16 | 1035 | 1013 | компл. | компл. | 1 | 1 | 65.99 | 0 | 0 | 0 | 0 | 1 | 0 |  | 1 | 2 | 991689924 | 331 | 0 | 0 | 0 | 0 | 0 | 0 | 0 | 0
98 | 991690127 | 991690126 | 37773090 | 1 | 1 | 1 | 1 | 1-1038-90 |  | Рабочий строитель среднего разряда 3,8 | 1369 | 1013 | чел.-ч | чел.-ч | 1 | 0.31 | 0 | 0 | 0 | 9.4 | 0 | 1 | 1 | )*0,4 | 0.124 | 2 | 991690127 | 333 | 0 | 0 | 0 | 0 | 0 | 0 | 0 | 0
98 | 991690128 | 991690126 | 337974813 | 1 | 1 | 1 | 3 | 101-0388 | ТССЦ Московской обл., 101-0388, приказ Минстроя России №675/пр от 28.02.2017 № 254/пр | Краски масляные земляные марки МА-0115 мумия, сурик железный | 1348 | 39568864 | т | т | 1000 | 2e-05 | 15118.99 | 0 | 0 | 0 | 0 | 1 | 0 | )*0 | 0 | 2 | 991690128 | 334 | 0 | 0 | 0 | 0 | 0 | 0 | 0 | 0
98 | 991690129 | 991690126 | 337971866 | 1 | 1 | 1 | 3 | 101-0587 | ТССЦ Московской обл., 101-0587, приказ Минстроя России №675/пр от 28.02.2017 № 254/пр | Масло индустриальное И-20А | 1348 | 39568864 | т | т | 1000 | 0.00011 | 9266 | 0 | 0 | 0 | 0 | 1 | 0 | )*0 | 0 | 2 | 991690129 | 335 | 0 | 0 | 0 | 0 | 0 | 0 | 0 | 0
98 | 991690130 | 991690126 | 337974988 | 1 | 1 | 1 | 3 | 101-0628 | ТССЦ Московской обл., 101-0628, приказ Минстроя России №675/пр от 28.02.2017 № 254/пр | Олифа комбинированная, марки К-3 | 1348 | 39568864 | т | т | 1000 | 1e-05 | 16950 | 0 | 0 | 0 | 0 | 1 | 0 | )*0 | 0 | 2 | 991690130 | 336 | 0 | 0 | 0 | 0 | 0 | 0 | 0 | 0
98 | 991690131 | 991690126 | 337972378 | 1 | 1 | 1 | 3 | 101-1669 | ТССЦ Московской обл., 101-1669, приказ Минстроя России №675/пр от 28.02.2017 № 254/пр | Очес льняной | 1346 | 39568864 | кг | кг | 1 | 0.01 | 37.29 | 0 | 0 | 0 | 0 | 1 | 0 | )*0 | 0 | 2 | 991690131 | 337 | 0 | 0 | 0 | 0 | 0 | 0 | 0 | 0
98 | 991690132 | 991690126 | 338005027 | 1 | 1 | 1 | 3 | 301-1467 | ТССЦ Московской обл., 301-1467, приказ Минстроя России №675/пр от 28.02.2017 № 256/пр | Термометр прямой (угловой) ртутный (ножка 66 мм) до 160 град С в оправе | 1035 | 1013 | компл. | компл. | 1 | 1 | 124.99 | 0 | 0 | 0 | 0 | 1 | 0 | )*0 | 0 | 2 | 991690132 | 338 | 0 | 0 | 0 | 0 | 0 | 0 | 0 | 0
99 | 991690127 | 991690126 | 37773090 | 1 | 1 | 1 | 1 | 1-1038-90 |  | Рабочий строитель среднего разряда 3,8 | 1369 | 1013 | чел.-ч | чел.-ч | 1 | 0.31 | 0 | 0 | 0 | 9.4 | 0 | 1 | 1 | )*0,4 | 0.124 | 2 | 991690127 | 339 | 0 | 0 | 0 | 0 | 0 | 0 | 0 | 0
99 | 991690128 | 991690126 | 337974813 | 1 | 1 | 1 | 3 | 101-0388 | ТССЦ Московской обл., 101-0388, приказ Минстроя России №675/пр от 28.02.2017 № 254/пр | Краски масляные земляные марки МА-0115 мумия, сурик железный | 1348 | 39568864 | т | т | 1000 | 2e-05 | 15118.99 | 0 | 0 | 0 | 0 | 1 | 0 | )*0 | 0 | 2 | 991690128 | 340 | 0 | 0 | 0 | 0 | 0 | 0 | 0 | 0
99 | 991690129 | 991690126 | 337971866 | 1 | 1 | 1 | 3 | 101-0587 | ТССЦ Московской обл., 101-0587, приказ Минстроя России №675/пр от 28.02.2017 № 254/пр | Масло индустриальное И-20А | 1348 | 39568864 | т | т | 1000 | 0.00011 | 9266 | 0 | 0 | 0 | 0 | 1 | 0 | )*0 | 0 | 2 | 991690129 | 341 | 0 | 0 | 0 | 0 | 0 | 0 | 0 | 0
99 | 991690130 | 991690126 | 337974988 | 1 | 1 | 1 | 3 | 101-0628 | ТССЦ Московской обл., 101-0628, приказ Минстроя России №675/пр от 28.02.2017 № 254/пр | Олифа комбинированная, марки К-3 | 1348 | 39568864 | т | т | 1000 | 1e-05 | 16950 | 0 | 0 | 0 | 0 | 1 | 0 | )*0 | 0 | 2 | 991690130 | 342 | 0 | 0 | 0 | 0 | 0 | 0 | 0 | 0
99 | 991690131 | 991690126 | 337972378 | 1 | 1 | 1 | 3 | 101-1669 | ТССЦ Московской обл., 101-1669, приказ Минстроя России №675/пр от 28.02.2017 № 254/пр | Очес льняной | 1346 | 39568864 | кг | кг | 1 | 0.01 | 37.29 | 0 | 0 | 0 | 0 | 1 | 0 | )*0 | 0 | 2 | 991690131 | 343 | 0 | 0 | 0 | 0 | 0 | 0 | 0 | 0
99 | 991690132 | 991690126 | 338005027 | 1 | 1 | 1 | 3 | 301-1467 | ТССЦ Московской обл., 301-1467, приказ Минстроя России №675/пр от 28.02.2017 № 256/пр | Термометр прямой (угловой) ртутный (ножка 66 мм) до 160 град С в оправе | 1035 | 1013 | компл. | компл. | 1 | 1 | 124.99 | 0 | 0 | 0 | 0 | 1 | 0 | )*0 | 0 | 2 | 991690132 | 344 | 0 | 0 | 0 | 0 | 0 | 0 | 0 | 0
100 | 991690141 | 991690140 | 37773090 | 1 | 1 | 1 | 1 | 1-1038-90 |  | Рабочий строитель среднего разряда 3,8 | 1369 | 1013 | чел.-ч | чел.-ч | 1 | 0.31 | 0 | 0 | 0 | 9.4 | 0 | 1 | 1 | )*1,15 | 0.3565 | 2 | 991690141 | 345 | 0 | 0 | 0 | 0 | 0 | 0 | 0 | 0
100 | 991690142 | 991690140 | 337974813 | 1 | 1 | 1 | 3 | 101-0388 | ТССЦ Московской обл., 101-0388, приказ Минстроя России №675/пр от 28.02.2017 № 254/пр | Краски масляные земляные марки МА-0115 мумия, сурик железный | 1348 | 39568864 | т | т | 1000 | 2e-05 | 15118.99 | 0 | 0 | 0 | 0 | 1 | 0 |  | 2e-05 | 2 | 991690142 | 346 | 0 | 0 | 0 | 0 | 0 | 0 | 0 | 0
100 | 991690143 | 991690140 | 337971866 | 1 | 1 | 1 | 3 | 101-0587 | ТССЦ Московской обл., 101-0587, приказ Минстроя России №675/пр от 28.02.2017 № 254/пр | Масло индустриальное И-20А | 1348 | 39568864 | т | т | 1000 | 0.00011 | 9266 | 0 | 0 | 0 | 0 | 1 | 0 |  | 0.00011 | 2 | 991690143 | 347 | 0 | 0 | 0 | 0 | 0 | 0 | 0 | 0
100 | 991690144 | 991690140 | 337974988 | 1 | 1 | 1 | 3 | 101-0628 | ТССЦ Московской обл., 101-0628, приказ Минстроя России №675/пр от 28.02.2017 № 254/пр | Олифа комбинированная, марки К-3 | 1348 | 39568864 | т | т | 1000 | 1e-05 | 16950 | 0 | 0 | 0 | 0 | 1 | 0 |  | 1e-05 | 2 | 991690144 | 348 | 0 | 0 | 0 | 0 | 0 | 0 | 0 | 0
100 | 991690145 | 991690140 | 337972378 | 1 | 1 | 1 | 3 | 101-1669 | ТССЦ Московской обл., 101-1669, приказ Минстроя России №675/пр от 28.02.2017 № 254/пр | Очес льняной | 1346 | 39568864 | кг | кг | 1 | 0.01 | 37.29 | 0 | 0 | 0 | 0 | 1 | 0 |  | 0.01 | 2 | 991690145 | 349 | 0 | 0 | 0 | 0 | 0 | 0 | 0 | 0
100 | 991690146 | 991690140 | 338005027 | 1 | 1 | 1 | 3 | 301-1467 | ТССЦ Московской обл., 301-1467, приказ Минстроя России №675/пр от 28.02.2017 № 256/пр | Термометр прямой (угловой) ртутный (ножка 66 мм) до 160 град С в оправе | 1035 | 1013 | компл. | компл. | 1 | 1 | 124.99 | 0 | 0 | 0 | 0 | 1 | 0 |  | 1 | 2 | 991690146 | 350 | 0 | 0 | 0 | 0 | 0 | 0 | 0 | 0
101 | 991690141 | 991690140 | 37773090 | 1 | 1 | 1 | 1 | 1-1038-90 |  | Рабочий строитель среднего разряда 3,8 | 1369 | 1013 | чел.-ч | чел.-ч | 1 | 0.31 | 0 | 0 | 0 | 9.4 | 0 | 1 | 1 | )*1,15 | 0.3565 | 2 | 991690141 | 352 | 0 | 0 | 0 | 0 | 0 | 0 | 0 | 0
101 | 991690142 | 991690140 | 337974813 | 1 | 1 | 1 | 3 | 101-0388 | ТССЦ Московской обл., 101-0388, приказ Минстроя России №675/пр от 28.02.2017 № 254/пр | Краски масляные земляные марки МА-0115 мумия, сурик железный | 1348 | 39568864 | т | т | 1000 | 2e-05 | 15118.99 | 0 | 0 | 0 | 0 | 1 | 0 |  | 2e-05 | 2 | 991690142 | 353 | 0 | 0 | 0 | 0 | 0 | 0 | 0 | 0
101 | 991690143 | 991690140 | 337971866 | 1 | 1 | 1 | 3 | 101-0587 | ТССЦ Московской обл., 101-0587, приказ Минстроя России №675/пр от 28.02.2017 № 254/пр | Масло индустриальное И-20А | 1348 | 39568864 | т | т | 1000 | 0.00011 | 9266 | 0 | 0 | 0 | 0 | 1 | 0 |  | 0.00011 | 2 | 991690143 | 354 | 0 | 0 | 0 | 0 | 0 | 0 | 0 | 0
101 | 991690144 | 991690140 | 337974988 | 1 | 1 | 1 | 3 | 101-0628 | ТССЦ Московской обл., 101-0628, приказ Минстроя России №675/пр от 28.02.2017 № 254/пр | Олифа комбинированная, марки К-3 | 1348 | 39568864 | т | т | 1000 | 1e-05 | 16950 | 0 | 0 | 0 | 0 | 1 | 0 |  | 1e-05 | 2 | 991690144 | 355 | 0 | 0 | 0 | 0 | 0 | 0 | 0 | 0
101 | 991690145 | 991690140 | 337972378 | 1 | 1 | 1 | 3 | 101-1669 | ТССЦ Московской обл., 101-1669, приказ Минстроя России №675/пр от 28.02.2017 № 254/пр | Очес льняной | 1346 | 39568864 | кг | кг | 1 | 0.01 | 37.29 | 0 | 0 | 0 | 0 | 1 | 0 |  | 0.01 | 2 | 991690145 | 356 | 0 | 0 | 0 | 0 | 0 | 0 | 0 | 0
101 | 991690146 | 991690140 | 338005027 | 1 | 1 | 1 | 3 | 301-1467 | ТССЦ Московской обл., 301-1467, приказ Минстроя России №675/пр от 28.02.2017 № 256/пр | Термометр прямой (угловой) ртутный (ножка 66 мм) до 160 град С в оправе | 1035 | 1013 | компл. | компл. | 1 | 1 | 124.99 | 0 | 0 | 0 | 0 | 1 | 0 |  | 1 | 2 | 991690146 | 357 | 0 | 0 | 0 | 0 | 0 | 0 | 0 | 0
106 | 991692534 | 991692533 | 37775402 | 1 | 1 | 1 | 1 | 1-1035-90 |  | Рабочий строитель среднего разряда 3,5 | 1369 | 1013 | чел.-ч | чел.-ч | 1 | 81 | 0 | 0 | 0 | 9.07 | 0 | 1 | 1 |  | 81 | 2 | 991692534 | 359 | 0 | 0 | 0 | 0 | 0 | 0 | 0 | 0
106 | 991692535 | 991692533 | 338039342 | 1 | 1 | 1 | 2 | 400001 | ТСЭМ Московской обл., 400001, приказ Минстроя России №675/пр от 28.02.2017 № 264/пр | Автомобили бортовые, грузоподъемность до 5 т | 1368 | 91022270 | маш.-ч | маш.-ч | 1 | 0.05 | 0 | 87.17 | 11.6 | 0 | 0 | 1 | 0 |  | 0.05 | 2 | 991692535 | 360 | 0 | 0 | 0 | 0 | 0 | 0 | 0 | 0
106 | 991692536 | 991692533 | 337974813 | 1 | 1 | 1 | 3 | 101-0388 | ТССЦ Московской обл., 101-0388, приказ Минстроя России №675/пр от 28.02.2017 № 254/пр | Краски масляные земляные марки МА-0115 мумия, сурик железный | 1348 | 39568864 | т | т | 1000 | 0.0014 | 15118.99 | 0 | 0 | 0 | 0 | 1 | 0 |  | 0.0014 | 2 | 991692536 | 361 | 0 | 0 | 0 | 0 | 0 | 0 | 0 | 0
106 | 991692537 | 991692533 | 337974988 | 1 | 1 | 1 | 3 | 101-0628 | ТССЦ Московской обл., 101-0628, приказ Минстроя России №675/пр от 28.02.2017 № 254/пр | Олифа комбинированная, марки К-3 | 1348 | 39568864 | т | т | 1000 | 0.0007 | 16950 | 0 | 0 | 0 | 0 | 1 | 0 |  | 0.0007 | 2 | 991692537 | 362 | 0 | 0 | 0 | 0 | 0 | 0 | 0 | 0
106 | 991692538 | 991692533 | 337972378 | 1 | 1 | 1 | 3 | 101-1669 | ТССЦ Московской обл., 101-1669, приказ Минстроя России №675/пр от 28.02.2017 № 254/пр | Очес льняной | 1346 | 39568864 | кг | кг | 1 | 0.7 | 37.29 | 0 | 0 | 0 | 0 | 1 | 0 |  | 0.7 | 2 | 991692538 | 363 | 0 | 0 | 0 | 0 | 0 | 0 | 0 | 0
106 | 991692539 | 991692533 | 338006894 | 1 | 1 | 1 | 3 | 302-1342 | ТССЦ Московской обл., 302-1342, приказ Минстроя России №675/пр от 28.02.2017 № 256/пр | Вентили проходные муфтовые 15кч18п для воды давлением 1,6 МПа (16 кгс/см2), диаметром 20 мм | 195242642 | 1010 | шт. | шт. | 1 | 100 | 21.81 | 0 | 0 | 0 | 0 | 1 | 0 |  | 100 | 2 | 991692539 | 364 | 0 | 0 | 0 | 0 | 0 | 0 | 0 | 0
106 | 991692540 | 991692533 | 338028779 | 1 | 1 | 1 | 3 | 509-9899 | ТССЦ Московской обл., 509-9899, приказ Минстроя России №675/пр от 28.02.2017 № 258/пр | Строительный мусор и масса возвратных материалов | 1348 | 39568864 | т | т | 1000 | 0.04 | 0 | 0 | 0 | 0 | 0 | 0 | 0 |  | 0.04 | 3 | -1 |  | 0 | 0 | 0 | 0 | 0 | 0 | 0 | 0
107 | 991692534 | 991692533 | 37775402 | 1 | 1 | 1 | 1 | 1-1035-90 |  | Рабочий строитель среднего разряда 3,5 | 1369 | 1013 | чел.-ч | чел.-ч | 1 | 81 | 0 | 0 | 0 | 9.07 | 0 | 1 | 1 |  | 81 | 2 | 991692534 | 366 | 0 | 0 | 0 | 0 | 0 | 0 | 0 | 0
107 | 991692535 | 991692533 | 338039342 | 1 | 1 | 1 | 2 | 400001 | ТСЭМ Московской обл., 400001, приказ Минстроя России №675/пр от 28.02.2017 № 264/пр | Автомобили бортовые, грузоподъемность до 5 т | 1368 | 91022270 | маш.-ч | маш.-ч | 1 | 0.05 | 0 | 87.17 | 11.6 | 0 | 0 | 1 | 0 |  | 0.05 | 2 | 991692535 | 367 | 0 | 0 | 0 | 0 | 0 | 0 | 0 | 0
107 | 991692536 | 991692533 | 337974813 | 1 | 1 | 1 | 3 | 101-0388 | ТССЦ Московской обл., 101-0388, приказ Минстроя России №675/пр от 28.02.2017 № 254/пр | Краски масляные земляные марки МА-0115 мумия, сурик железный | 1348 | 39568864 | т | т | 1000 | 0.0014 | 15118.99 | 0 | 0 | 0 | 0 | 1 | 0 |  | 0.0014 | 2 | 991692536 | 368 | 0 | 0 | 0 | 0 | 0 | 0 | 0 | 0
107 | 991692537 | 991692533 | 337974988 | 1 | 1 | 1 | 3 | 101-0628 | ТССЦ Московской обл., 101-0628, приказ Минстроя России №675/пр от 28.02.2017 № 254/пр | Олифа комбинированная, марки К-3 | 1348 | 39568864 | т | т | 1000 | 0.0007 | 16950 | 0 | 0 | 0 | 0 | 1 | 0 |  | 0.0007 | 2 | 991692537 | 369 | 0 | 0 | 0 | 0 | 0 | 0 | 0 | 0
107 | 991692538 | 991692533 | 337972378 | 1 | 1 | 1 | 3 | 101-1669 | ТССЦ Московской обл., 101-1669, приказ Минстроя России №675/пр от 28.02.2017 № 254/пр | Очес льняной | 1346 | 39568864 | кг | кг | 1 | 0.7 | 37.29 | 0 | 0 | 0 | 0 | 1 | 0 |  | 0.7 | 2 | 991692538 | 370 | 0 | 0 | 0 | 0 | 0 | 0 | 0 | 0
107 | 991692539 | 991692533 | 338006894 | 1 | 1 | 1 | 3 | 302-1342 | ТССЦ Московской обл., 302-1342, приказ Минстроя России №675/пр от 28.02.2017 № 256/пр | Вентили проходные муфтовые 15кч18п для воды давлением 1,6 МПа (16 кгс/см2), диаметром 20 мм | 195242642 | 1010 | шт. | шт. | 1 | 100 | 21.81 | 0 | 0 | 0 | 0 | 1 | 0 |  | 100 | 2 | 991692539 | 371 | 0 | 0 | 0 | 0 | 0 | 0 | 0 | 0
107 | 991692540 | 991692533 | 338028779 | 1 | 1 | 1 | 3 | 509-9899 | ТССЦ Московской обл., 509-9899, приказ Минстроя России №675/пр от 28.02.2017 № 258/пр | Строительный мусор и масса возвратных материалов | 1348 | 39568864 | т | т | 1000 | 0.04 | 0 | 0 | 0 | 0 | 0 | 0 | 0 |  | 0.04 | 3 | -1 |  | 0 | 0 | 0 | 0 | 0 | 0 | 0 | 0
112 | 991692943 | 991692942 | 37775402 | 1 | 1 | 1 | 1 | 1-1035-90 |  | Рабочий строитель среднего разряда 3,5 | 1369 | 1013 | чел.-ч | чел.-ч | 1 | 1.47 | 0 | 0 | 0 | 9.07 | 0 | 1 | 1 | )*0,4 | 0.588 | 2 | 991692943 | 373 | 0 | 0 | 0 | 0 | 0 | 0 | 0 | 0
112 | 991692944 | 991692942 | 338037086 | 1 | 1 | 1 | 2 | 040502 | ТСЭМ Московской обл., 040502, приказ Минстроя России №675/пр от 28.02.2017 № 264/пр | Установки для сварки ручной дуговой (постоянного тока) | 1368 | 91022270 | маш.-ч | маш.-ч | 1 | 0.35 | 0 | 8.1 | 0 | 0 | 0 | 1 | 0 | )*0,4 | 0.14 | 2 | 991692944 | 374 | 0 | 0 | 0 | 0 | 0 | 0 | 0 | 0
112 | 991692945 | 991692942 | 338039342 | 1 | 1 | 1 | 2 | 400001 | ТСЭМ Московской обл., 400001, приказ Минстроя России №675/пр от 28.02.2017 № 264/пр | Автомобили бортовые, грузоподъемность до 5 т | 1368 | 91022270 | маш.-ч | маш.-ч | 1 | 0.01 | 0 | 87.17 | 11.6 | 0 | 0 | 1 | 0 | )*0,4 | 0.004 | 2 | 991692945 | 375 | 0 | 0 | 0 | 0 | 0 | 0 | 0 | 0
112 | 991692946 | 991692942 | 337978401 | 1 | 1 | 1 | 3 | 101-1522 | ТССЦ Московской обл., 101-1522, приказ Минстроя России №675/пр от 28.02.2017 № 254/пр | Электроды диаметром 5 мм Э42А | 1348 | 39568864 | т | т | 1000 | 0.00014 | 10362 | 0 | 0 | 0 | 0 | 1 | 0 | )*0 | 0 | 2 | 991692946 | 376 | 0 | 0 | 0 | 0 | 0 | 0 | 0 | 0
112 | 991692947 | 991692942 | 337978654 | 1 | 1 | 1 | 3 | 101-2575 | ТССЦ Московской обл., 101-2575, приказ Минстроя России №675/пр от 28.02.2017 № 254/пр | Болты с гайками и шайбами для санитарно-технических работ диаметром 12 мм | 1348 | 39568864 | т | т | 1000 | 0.0011 | 15323 | 0 | 0 | 0 | 0 | 1 | 0 | )*0 | 0 | 2 | 991692947 | 377 | 0 | 0 | 0 | 0 | 0 | 0 | 0 | 0
112 | 991692948 | 991692942 | 338008699 | 1 | 1 | 1 | 3 | 302-9009 | ТССЦ Московской обл., 302-9009, приказ Минстроя России №675/пр от 28.02.2017 № 256/пр | Арматура трубопроводная фланцевая | 195242642 | 1010 | шт. | шт. | 1 | 1 | 0 | 0 | 0 | 0 | 0 | 0 | 0 | )*0 | 0 | 3 | -1 |  | 0 | 0 | 0 | 0 | 0 | 0 | 0 | 0
112 | 991692949 | 991692942 | 338025032 | 1 | 1 | 1 | 3 | 507-0980 | ТССЦ Московской обл., 507-0980, приказ Минстроя России №675/пр от 28.02.2017 № 258/пр | Фланцы стальные плоские приварные из стали ВСт3сп2, ВСт3сп3, давлением 1,0 МПа (10 кгс/см2), диаметром 25 мм | 195242642 | 1010 | шт. | шт. | 1 | 2 | 16.8 | 0 | 0 | 0 | 0 | 1 | 0 | )*0 | 0 | 2 | 991692949 | 378 | 0 | 0 | 0 | 0 | 0 | 0 | 0 | 0
112 | 991692950 | 991692942 | 338036064 | 1 | 1 | 1 | 3 | 509-0966 | ТССЦ Московской обл., 509-0966, приказ Минстроя России №675/пр от 28.02.2017 № 258/пр | Прокладки из паронита марки ПМБ, толщиной 1 мм, диаметром 50 мм | 1356 | 1010 | 1000 шт. | 1000 шт. | 1000 | 0.002 | 3450.01 | 0 | 0 | 0 | 0 | 1 | 0 | )*0 | 0 | 2 | 991692950 | 379 | 0 | 0 | 0 | 0 | 0 | 0 | 0 | 0
113 | 991692943 | 991692942 | 37775402 | 1 | 1 | 1 | 1 | 1-1035-90 |  | Рабочий строитель среднего разряда 3,5 | 1369 | 1013 | чел.-ч | чел.-ч | 1 | 1.47 | 0 | 0 | 0 | 9.07 | 0 | 1 | 1 | )*0,4 | 0.588 | 2 | 991692943 | 380 | 0 | 0 | 0 | 0 | 0 | 0 | 0 | 0
113 | 991692944 | 991692942 | 338037086 | 1 | 1 | 1 | 2 | 040502 | ТСЭМ Московской обл., 040502, приказ Минстроя России №675/пр от 28.02.2017 № 264/пр | Установки для сварки ручной дуговой (постоянного тока) | 1368 | 91022270 | маш.-ч | маш.-ч | 1 | 0.35 | 0 | 8.1 | 0 | 0 | 0 | 1 | 0 | )*0,4 | 0.14 | 2 | 991692944 | 381 | 0 | 0 | 0 | 0 | 0 | 0 | 0 | 0
113 | 991692945 | 991692942 | 338039342 | 1 | 1 | 1 | 2 | 400001 | ТСЭМ Московской обл., 400001, приказ Минстроя России №675/пр от 28.02.2017 № 264/пр | Автомобили бортовые, грузоподъемность до 5 т | 1368 | 91022270 | маш.-ч | маш.-ч | 1 | 0.01 | 0 | 87.17 | 11.6 | 0 | 0 | 1 | 0 | )*0,4 | 0.004 | 2 | 991692945 | 382 | 0 | 0 | 0 | 0 | 0 | 0 | 0 | 0
113 | 991692946 | 991692942 | 337978401 | 1 | 1 | 1 | 3 | 101-1522 | ТССЦ Московской обл., 101-1522, приказ Минстроя России №675/пр от 28.02.2017 № 254/пр | Электроды диаметром 5 мм Э42А | 1348 | 39568864 | т | т | 1000 | 0.00014 | 10362 | 0 | 0 | 0 | 0 | 1 | 0 | )*0 | 0 | 2 | 991692946 | 383 | 0 | 0 | 0 | 0 | 0 | 0 | 0 | 0
113 | 991692947 | 991692942 | 337978654 | 1 | 1 | 1 | 3 | 101-2575 | ТССЦ Московской обл., 101-2575, приказ Минстроя России №675/пр от 28.02.2017 № 254/пр | Болты с гайками и шайбами для санитарно-технических работ диаметром 12 мм | 1348 | 39568864 | т | т | 1000 | 0.0011 | 15323 | 0 | 0 | 0 | 0 | 1 | 0 | )*0 | 0 | 2 | 991692947 | 384 | 0 | 0 | 0 | 0 | 0 | 0 | 0 | 0
113 | 991692948 | 991692942 | 338008699 | 1 | 1 | 1 | 3 | 302-9009 | ТССЦ Московской обл., 302-9009, приказ Минстроя России №675/пр от 28.02.2017 № 256/пр | Арматура трубопроводная фланцевая | 195242642 | 1010 | шт. | шт. | 1 | 1 | 0 | 0 | 0 | 0 | 0 | 0 | 0 | )*0 | 0 | 3 | -1 |  | 0 | 0 | 0 | 0 | 0 | 0 | 0 | 0
113 | 991692949 | 991692942 | 338025032 | 1 | 1 | 1 | 3 | 507-0980 | ТССЦ Московской обл., 507-0980, приказ Минстроя России №675/пр от 28.02.2017 № 258/пр | Фланцы стальные плоские приварные из стали ВСт3сп2, ВСт3сп3, давлением 1,0 МПа (10 кгс/см2), диаметром 25 мм | 195242642 | 1010 | шт. | шт. | 1 | 2 | 16.8 | 0 | 0 | 0 | 0 | 1 | 0 | )*0 | 0 | 2 | 991692949 | 385 | 0 | 0 | 0 | 0 | 0 | 0 | 0 | 0
113 | 991692950 | 991692942 | 338036064 | 1 | 1 | 1 | 3 | 509-0966 | ТССЦ Московской обл., 509-0966, приказ Минстроя России №675/пр от 28.02.2017 № 258/пр | Прокладки из паронита марки ПМБ, толщиной 1 мм, диаметром 50 мм | 1356 | 1010 | 1000 шт. | 1000 шт. | 1000 | 0.002 | 3450.01 | 0 | 0 | 0 | 0 | 1 | 0 | )*0 | 0 | 2 | 991692950 | 386 | 0 | 0 | 0 | 0 | 0 | 0 | 0 | 0
114 | 991694714 | 991694665 | 37775402 | 1 | 1 | 1 | 1 | 1-1035-90 |  | Рабочий строитель среднего разряда 3,5 | 1369 | 1013 | чел.-ч | чел.-ч | 1 | 1.47 | 0 | 0 | 0 | 9.07 | 0 | 1 | 1 | )*1,15 | 1.6905 | 2 | 991694714 | 387 | 0 | 0 | 0 | 0 | 0 | 0 | 0 | 0
114 | 991694715 | 991694665 | 338037086 | 1 | 1 | 1 | 2 | 040502 | ТСЭМ Московской обл., 040502, приказ Минстроя России №675/пр от 28.02.2017 № 264/пр | Установки для сварки ручной дуговой (постоянного тока) | 1368 | 91022270 | маш.-ч | маш.-ч | 1 | 0.35 | 0 | 8.1 | 0 | 0 | 0 | 1 | 0 | )*1,25 | 0.4375 | 2 | 991694715 | 388 | 0 | 0 | 0 | 0 | 0 | 0 | 0 | 0
114 | 991694716 | 991694665 | 338039342 | 1 | 1 | 1 | 2 | 400001 | ТСЭМ Московской обл., 400001, приказ Минстроя России №675/пр от 28.02.2017 № 264/пр | Автомобили бортовые, грузоподъемность до 5 т | 1368 | 91022270 | маш.-ч | маш.-ч | 1 | 0.01 | 0 | 87.17 | 11.6 | 0 | 0 | 1 | 0 | )*1,25 | 0.0125 | 2 | 991694716 | 389 | 0 | 0 | 0 | 0 | 0 | 0 | 0 | 0
114 | 991694717 | 991694665 | 337978401 | 1 | 1 | 1 | 3 | 101-1522 | ТССЦ Московской обл., 101-1522, приказ Минстроя России №675/пр от 28.02.2017 № 254/пр | Электроды диаметром 5 мм Э42А | 1348 | 39568864 | т | т | 1000 | 0.00014 | 10362 | 0 | 0 | 0 | 0 | 1 | 0 |  | 0.00014 | 2 | 991694717 | 390 | 0 | 0 | 0 | 0 | 0 | 0 | 0 | 0
114 | 991694718 | 991694665 | 337978654 | 1 | 1 | 1 | 3 | 101-2575 | ТССЦ Московской обл., 101-2575, приказ Минстроя России №675/пр от 28.02.2017 № 254/пр | Болты с гайками и шайбами для санитарно-технических работ диаметром 12 мм | 1348 | 39568864 | т | т | 1000 | 0.0011 | 15323 | 0 | 0 | 0 | 0 | 1 | 0 |  | 0.0011 | 2 | 991694718 | 391 | 0 | 0 | 0 | 0 | 0 | 0 | 0 | 0
114 | 991694719 | 991694665 | 338008699 | 1 | 1 | 1 | 3 | 302-9009 | ТССЦ Московской обл., 302-9009, приказ Минстроя России №675/пр от 28.02.2017 № 256/пр | Арматура трубопроводная фланцевая | 195242642 | 1010 | шт. | шт. | 1 | 1 | 0 | 0 | 0 | 0 | 0 | 0 | 0 |  | 1 | 3 | -1 |  | 0 | 0 | 0 | 0 | 0 | 0 | 0 | 0
114 | 991694720 | 991694665 | 338025032 | 1 | 1 | 1 | 3 | 507-0980 | ТССЦ Московской обл., 507-0980, приказ Минстроя России №675/пр от 28.02.2017 № 258/пр | Фланцы стальные плоские приварные из стали ВСт3сп2, ВСт3сп3, давлением 1,0 МПа (10 кгс/см2), диаметром 25 мм | 195242642 | 1010 | шт. | шт. | 1 | 2 | 16.8 | 0 | 0 | 0 | 0 | 1 | 0 |  | 2 | 2 | 991694720 | 392 | 0 | 0 | 0 | 0 | 0 | 0 | 0 | 0
114 | 991694721 | 991694665 | 338036064 | 1 | 1 | 1 | 3 | 509-0966 | ТССЦ Московской обл., 509-0966, приказ Минстроя России №675/пр от 28.02.2017 № 258/пр | Прокладки из паронита марки ПМБ, толщиной 1 мм, диаметром 50 мм | 1356 | 1010 | 1000 шт. | 1000 шт. | 1000 | 0.002 | 3450.01 | 0 | 0 | 0 | 0 | 1 | 0 |  | 0.002 | 2 | 991694721 | 393 | 0 | 0 | 0 | 0 | 0 | 0 | 0 | 0
115 | 991694714 | 991694665 | 37775402 | 1 | 1 | 1 | 1 | 1-1035-90 |  | Рабочий строитель среднего разряда 3,5 | 1369 | 1013 | чел.-ч | чел.-ч | 1 | 1.47 | 0 | 0 | 0 | 9.07 | 0 | 1 | 1 | )*1,15 | 1.6905 | 2 | 991694714 | 398 | 0 | 0 | 0 | 0 | 0 | 0 | 0 | 0
115 | 991694715 | 991694665 | 338037086 | 1 | 1 | 1 | 2 | 040502 | ТСЭМ Московской обл., 040502, приказ Минстроя России №675/пр от 28.02.2017 № 264/пр | Установки для сварки ручной дуговой (постоянного тока) | 1368 | 91022270 | маш.-ч | маш.-ч | 1 | 0.35 | 0 | 8.1 | 0 | 0 | 0 | 1 | 0 | )*1,25 | 0.4375 | 2 | 991694715 | 399 | 0 | 0 | 0 | 0 | 0 | 0 | 0 | 0
115 | 991694716 | 991694665 | 338039342 | 1 | 1 | 1 | 2 | 400001 | ТСЭМ Московской обл., 400001, приказ Минстроя России №675/пр от 28.02.2017 № 264/пр | Автомобили бортовые, грузоподъемность до 5 т | 1368 | 91022270 | маш.-ч | маш.-ч | 1 | 0.01 | 0 | 87.17 | 11.6 | 0 | 0 | 1 | 0 | )*1,25 | 0.0125 | 2 | 991694716 | 400 | 0 | 0 | 0 | 0 | 0 | 0 | 0 | 0
115 | 991694717 | 991694665 | 337978401 | 1 | 1 | 1 | 3 | 101-1522 | ТССЦ Московской обл., 101-1522, приказ Минстроя России №675/пр от 28.02.2017 № 254/пр | Электроды диаметром 5 мм Э42А | 1348 | 39568864 | т | т | 1000 | 0.00014 | 10362 | 0 | 0 | 0 | 0 | 1 | 0 |  | 0.00014 | 2 | 991694717 | 401 | 0 | 0 | 0 | 0 | 0 | 0 | 0 | 0
115 | 991694718 | 991694665 | 337978654 | 1 | 1 | 1 | 3 | 101-2575 | ТССЦ Московской обл., 101-2575, приказ Минстроя России №675/пр от 28.02.2017 № 254/пр | Болты с гайками и шайбами для санитарно-технических работ диаметром 12 мм | 1348 | 39568864 | т | т | 1000 | 0.0011 | 15323 | 0 | 0 | 0 | 0 | 1 | 0 |  | 0.0011 | 2 | 991694718 | 402 | 0 | 0 | 0 | 0 | 0 | 0 | 0 | 0
115 | 991694719 | 991694665 | 338008699 | 1 | 1 | 1 | 3 | 302-9009 | ТССЦ Московской обл., 302-9009, приказ Минстроя России №675/пр от 28.02.2017 № 256/пр | Арматура трубопроводная фланцевая | 195242642 | 1010 | шт. | шт. | 1 | 1 | 0 | 0 | 0 | 0 | 0 | 0 | 0 |  | 1 | 3 | -1 |  | 0 | 0 | 0 | 0 | 0 | 0 | 0 | 0
115 | 991694720 | 991694665 | 338025032 | 1 | 1 | 1 | 3 | 507-0980 | ТССЦ Московской обл., 507-0980, приказ Минстроя России №675/пр от 28.02.2017 № 258/пр | Фланцы стальные плоские приварные из стали ВСт3сп2, ВСт3сп3, давлением 1,0 МПа (10 кгс/см2), диаметром 25 мм | 195242642 | 1010 | шт. | шт. | 1 | 2 | 16.8 | 0 | 0 | 0 | 0 | 1 | 0 |  | 2 | 2 | 991694720 | 403 | 0 | 0 | 0 | 0 | 0 | 0 | 0 | 0
115 | 991694721 | 991694665 | 338036064 | 1 | 1 | 1 | 3 | 509-0966 | ТССЦ Московской обл., 509-0966, приказ Минстроя России №675/пр от 28.02.2017 № 258/пр | Прокладки из паронита марки ПМБ, толщиной 1 мм, диаметром 50 мм | 1356 | 1010 | 1000 шт. | 1000 шт. | 1000 | 0.002 | 3450.01 | 0 | 0 | 0 | 0 | 1 | 0 |  | 0.002 | 2 | 991694721 | 404 | 0 | 0 | 0 | 0 | 0 | 0 | 0 | 0
124 | 991710190 | 991710176 | 37775796 | 1 | 1 | 1 | 1 | 1-1037-90 |  | Рабочий строитель среднего разряда 3,7 | 1369 | 1013 | чел.-ч | чел.-ч | 1 | 14.17 | 0 | 0 | 0 | 9.29 | 0 | 1 | 1 | )*0,4 | 5.668 | 2 | 991710177 | 409 | 0 | 0 | 0 | 0 | 0 | 0 | 0 | 0
124 | 991710191 | 991710176 | 121548 | 1 | 1 | 1 | 1 | 2 |  | Затраты труда машинистов | 608254 | 1013 | чел.час | чел.час | 1 | 0.05 | 0 | 0 | 0 | 0 | 0 | 1 | 2 | )*0,4 | 0.02 | 2 | 991710178 | 410 | 0 | 0 | 0 | 0 | 0 | 0 | 0 | 0
124 | 991710192 | 991710176 | 338036808 | 1 | 1 | 1 | 2 | 021141 | ТСЭМ Московской обл., 021141, приказ Минстроя России №675/пр от 28.02.2017 № 264/пр | Краны на автомобильном ходу при работе на других видах строительства 10 т | 1368 | 91022270 | маш.-ч | маш.-ч | 1 | 0.05 | 0 | 112 | 13.5 | 0 | 0 | 1 | 0 | )*0,4 | 0.02 | 2 | 991710179 | 411 | 0 | 0 | 0 | 0 | 0 | 0 | 0 | 0
124 | 991710193 | 991710176 | 338037086 | 1 | 1 | 1 | 2 | 040502 | ТСЭМ Московской обл., 040502, приказ Минстроя России №675/пр от 28.02.2017 № 264/пр | Установки для сварки ручной дуговой (постоянного тока) | 1368 | 91022270 | маш.-ч | маш.-ч | 1 | 0.52 | 0 | 8.1 | 0 | 0 | 0 | 1 | 0 | )*0,4 | 0.208 | 2 | 991710180 | 412 | 0 | 0 | 0 | 0 | 0 | 0 | 0 | 0
124 | 991710194 | 991710176 | 338039342 | 1 | 1 | 1 | 2 | 400001 | ТСЭМ Московской обл., 400001, приказ Минстроя России №675/пр от 28.02.2017 № 264/пр | Автомобили бортовые, грузоподъемность до 5 т | 1368 | 91022270 | маш.-ч | маш.-ч | 1 | 0.03 | 0 | 87.17 | 11.6 | 0 | 0 | 1 | 0 | )*0,4 | 0.012 | 2 | 991710181 | 413 | 0 | 0 | 0 | 0 | 0 | 0 | 0 | 0
124 | 991710195 | 991710176 | 337978401 | 1 | 1 | 1 | 3 | 101-1522 | ТССЦ Московской обл., 101-1522, приказ Минстроя России №675/пр от 28.02.2017 № 254/пр | Электроды диаметром 5 мм Э42А | 1348 | 39568864 | т | т | 1000 | 0.00039 | 10362 | 0 | 0 | 0 | 0 | 1 | 0 | )*0 | 0 | 2 | 991710182 | 414 | 0 | 0 | 0 | 0 | 0 | 0 | 0 | 0
124 | 991710196 | 991710176 | 337974554 | 1 | 1 | 1 | 3 | 101-1703 | ТССЦ Московской обл., 101-1703, приказ Минстроя России №675/пр от 28.02.2017 № 254/пр | Прокладки резиновые (пластина техническая прессованная) | 1346 | 39568864 | кг | кг | 1 | 0.07 | 23.09 | 0 | 0 | 0 | 0 | 1 | 0 | )*0 | 0 | 2 | 991710183 | 415 | 0 | 0 | 0 | 0 | 0 | 0 | 0 | 0
124 | 991710197 | 991710176 | 337978654 | 1 | 1 | 1 | 3 | 101-2575 | ТССЦ Московской обл., 101-2575, приказ Минстроя России №675/пр от 28.02.2017 № 254/пр | Болты с гайками и шайбами для санитарно-технических работ диаметром 12 мм | 1348 | 39568864 | т | т | 1000 | 0.00127 | 15323 | 0 | 0 | 0 | 0 | 1 | 0 | )*0 | 0 | 2 | 991710184 | 416 | 0 | 0 | 0 | 0 | 0 | 0 | 0 | 0
124 | 991710198 | 991710176 | 337995813 | 1 | 1 | 1 | 3 | 204-0059 | ТССЦ Московской обл., 204-0059, приказ Минстроя России №675/пр от 28.02.2017 № 255/пр | Анкерные детали из прямых или гнутых круглых стержней с резьбой (в комплекте с шайбами и гайками или без них), поставляемые отдельно | 1348 | 39568864 | т | т | 1000 | 0.0022 | 10100 | 0 | 0 | 0 | 0 | 1 | 0 | )*0 | 0 | 2 | 991710185 | 417 | 0 | 0 | 0 | 0 | 0 | 0 | 0 | 0
124 | 991710199 | 991710176 | 338004662 | 1 | 1 | 1 | 3 | 301-1494 | ТССЦ Московской обл., 301-1494, приказ Минстроя России №675/пр от 28.02.2017 № 256/пр | Насосы центробежные 8/18 с электродвигателем 4А 180 А2 массой агрегата до 0,1 т | 1035 | 1013 | компл. | компл. | 1 | 1 | 2453.8 | 0 | 0 | 0 | 0 | 1 | 0 | )*0 | 0 | 2 | 991710186 | 418 | 0 | 0 | 0 | 0 | 0 | 0 | 0 | 0
124 | 991710200 | 991710176 | 338009584 | 1 | 1 | 1 | 3 | 402-0002 | ТССЦ Московской обл., 402-0002, приказ Минстроя России №675/пр от 28.02.2017 № 257/пр | Раствор готовый кладочный цементный марки 50 | 1339 | 1007 | м3 | м3 | 1 | 0.014 | 485.9 | 0 | 0 | 0 | 0 | 1 | 0 | )*0 | 0 | 2 | 991710187 | 419 | 0 | 0 | 0 | 0 | 0 | 0 | 0 | 0
124 | 991710201 | 991710176 | 338025034 | 1 | 1 | 1 | 3 | 507-0982 | ТССЦ Московской обл., 507-0982, приказ Минстроя России №675/пр от 28.02.2017 № 258/пр | Фланцы стальные плоские приварные из стали ВСт3сп2, ВСт3сп3, давлением 1,0 МПа (10 кгс/см2), диаметром 40 мм | 195242642 | 1010 | шт. | шт. | 1 | 1 | 23 | 0 | 0 | 0 | 0 | 1 | 0 | )*0 | 0 | 2 | 991710188 | 420 | 0 | 0 | 0 | 0 | 0 | 0 | 0 | 0
124 | 991710202 | 991710176 | 338025035 | 1 | 1 | 1 | 3 | 507-0983 | ТССЦ Московской обл., 507-0983, приказ Минстроя России №675/пр от 28.02.2017 № 258/пр | Фланцы стальные плоские приварные из стали ВСт3сп2, ВСт3сп3, давлением 1,0 МПа (10 кгс/см2), диаметром 50 мм | 195242642 | 1010 | шт. | шт. | 1 | 1 | 27.99 | 0 | 0 | 0 | 0 | 1 | 0 | )*0 | 0 | 2 | 991710189 | 421 | 0 | 0 | 0 | 0 | 0 | 0 | 0 | 0
125 | 991710190 | 991710176 | 37775796 | 1 | 1 | 1 | 1 | 1-1037-90 |  | Рабочий строитель среднего разряда 3,7 | 1369 | 1013 | чел.-ч | чел.-ч | 1 | 14.17 | 0 | 0 | 0 | 9.29 | 0 | 1 | 1 | )*0,4 | 5.668 | 2 | 991710177 | 422 | 0 | 0 | 0 | 0 | 0 | 0 | 0 | 0
125 | 991710191 | 991710176 | 121548 | 1 | 1 | 1 | 1 | 2 |  | Затраты труда машинистов | 608254 | 1013 | чел.час | чел.час | 1 | 0.05 | 0 | 0 | 0 | 0 | 0 | 1 | 2 | )*0,4 | 0.02 | 2 | 991710178 | 423 | 0 | 0 | 0 | 0 | 0 | 0 | 0 | 0
125 | 991710192 | 991710176 | 338036808 | 1 | 1 | 1 | 2 | 021141 | ТСЭМ Московской обл., 021141, приказ Минстроя России №675/пр от 28.02.2017 № 264/пр | Краны на автомобильном ходу при работе на других видах строительства 10 т | 1368 | 91022270 | маш.-ч | маш.-ч | 1 | 0.05 | 0 | 112 | 13.5 | 0 | 0 | 1 | 0 | )*0,4 | 0.02 | 2 | 991710179 | 424 | 0 | 0 | 0 | 0 | 0 | 0 | 0 | 0
125 | 991710193 | 991710176 | 338037086 | 1 | 1 | 1 | 2 | 040502 | ТСЭМ Московской обл., 040502, приказ Минстроя России №675/пр от 28.02.2017 № 264/пр | Установки для сварки ручной дуговой (постоянного тока) | 1368 | 91022270 | маш.-ч | маш.-ч | 1 | 0.52 | 0 | 8.1 | 0 | 0 | 0 | 1 | 0 | )*0,4 | 0.208 | 2 | 991710180 | 425 | 0 | 0 | 0 | 0 | 0 | 0 | 0 | 0
125 | 991710194 | 991710176 | 338039342 | 1 | 1 | 1 | 2 | 400001 | ТСЭМ Московской обл., 400001, приказ Минстроя России №675/пр от 28.02.2017 № 264/пр | Автомобили бортовые, грузоподъемность до 5 т | 1368 | 91022270 | маш.-ч | маш.-ч | 1 | 0.03 | 0 | 87.17 | 11.6 | 0 | 0 | 1 | 0 | )*0,4 | 0.012 | 2 | 991710181 | 426 | 0 | 0 | 0 | 0 | 0 | 0 | 0 | 0
125 | 991710195 | 991710176 | 337978401 | 1 | 1 | 1 | 3 | 101-1522 | ТССЦ Московской обл., 101-1522, приказ Минстроя России №675/пр от 28.02.2017 № 254/пр | Электроды диаметром 5 мм Э42А | 1348 | 39568864 | т | т | 1000 | 0.00039 | 10362 | 0 | 0 | 0 | 0 | 1 | 0 | )*0 | 0 | 2 | 991710182 | 427 | 0 | 0 | 0 | 0 | 0 | 0 | 0 | 0
125 | 991710196 | 991710176 | 337974554 | 1 | 1 | 1 | 3 | 101-1703 | ТССЦ Московской обл., 101-1703, приказ Минстроя России №675/пр от 28.02.2017 № 254/пр | Прокладки резиновые (пластина техническая прессованная) | 1346 | 39568864 | кг | кг | 1 | 0.07 | 23.09 | 0 | 0 | 0 | 0 | 1 | 0 | )*0 | 0 | 2 | 991710183 | 428 | 0 | 0 | 0 | 0 | 0 | 0 | 0 | 0
125 | 991710197 | 991710176 | 337978654 | 1 | 1 | 1 | 3 | 101-2575 | ТССЦ Московской обл., 101-2575, приказ Минстроя России №675/пр от 28.02.2017 № 254/пр | Болты с гайками и шайбами для санитарно-технических работ диаметром 12 мм | 1348 | 39568864 | т | т | 1000 | 0.00127 | 15323 | 0 | 0 | 0 | 0 | 1 | 0 | )*0 | 0 | 2 | 991710184 | 429 | 0 | 0 | 0 | 0 | 0 | 0 | 0 | 0
125 | 991710198 | 991710176 | 337995813 | 1 | 1 | 1 | 3 | 204-0059 | ТССЦ Московской обл., 204-0059, приказ Минстроя России №675/пр от 28.02.2017 № 255/пр | Анкерные детали из прямых или гнутых круглых стержней с резьбой (в комплекте с шайбами и гайками или без них), поставляемые отдельно | 1348 | 39568864 | т | т | 1000 | 0.0022 | 10100 | 0 | 0 | 0 | 0 | 1 | 0 | )*0 | 0 | 2 | 991710185 | 430 | 0 | 0 | 0 | 0 | 0 | 0 | 0 | 0
125 | 991710199 | 991710176 | 338004662 | 1 | 1 | 1 | 3 | 301-1494 | ТССЦ Московской обл., 301-1494, приказ Минстроя России №675/пр от 28.02.2017 № 256/пр | Насосы центробежные 8/18 с электродвигателем 4А 180 А2 массой агрегата до 0,1 т | 1035 | 1013 | компл. | компл. | 1 | 1 | 2453.8 | 0 | 0 | 0 | 0 | 1 | 0 | )*0 | 0 | 2 | 991710186 | 431 | 0 | 0 | 0 | 0 | 0 | 0 | 0 | 0
125 | 991710200 | 991710176 | 338009584 | 1 | 1 | 1 | 3 | 402-0002 | ТССЦ Московской обл., 402-0002, приказ Минстроя России №675/пр от 28.02.2017 № 257/пр | Раствор готовый кладочный цементный марки 50 | 1339 | 1007 | м3 | м3 | 1 | 0.014 | 485.9 | 0 | 0 | 0 | 0 | 1 | 0 | )*0 | 0 | 2 | 991710187 | 432 | 0 | 0 | 0 | 0 | 0 | 0 | 0 | 0
125 | 991710201 | 991710176 | 338025034 | 1 | 1 | 1 | 3 | 507-0982 | ТССЦ Московской обл., 507-0982, приказ Минстроя России №675/пр от 28.02.2017 № 258/пр | Фланцы стальные плоские приварные из стали ВСт3сп2, ВСт3сп3, давлением 1,0 МПа (10 кгс/см2), диаметром 40 мм | 195242642 | 1010 | шт. | шт. | 1 | 1 | 23 | 0 | 0 | 0 | 0 | 1 | 0 | )*0 | 0 | 2 | 991710188 | 433 | 0 | 0 | 0 | 0 | 0 | 0 | 0 | 0
125 | 991710202 | 991710176 | 338025035 | 1 | 1 | 1 | 3 | 507-0983 | ТССЦ Московской обл., 507-0983, приказ Минстроя России №675/пр от 28.02.2017 № 258/пр | Фланцы стальные плоские приварные из стали ВСт3сп2, ВСт3сп3, давлением 1,0 МПа (10 кгс/см2), диаметром 50 мм | 195242642 | 1010 | шт. | шт. | 1 | 1 | 27.99 | 0 | 0 | 0 | 0 | 1 | 0 | )*0 | 0 | 2 | 991710189 | 434 | 0 | 0 | 0 | 0 | 0 | 0 | 0 | 0
126 | 991710218 | 991710203 | 37775796 | 1 | 1 | 1 | 1 | 1-1037-90 |  | Рабочий строитель среднего разряда 3,7 | 1369 | 1013 | чел.-ч | чел.-ч | 1 | 14.17 | 0 | 0 | 0 | 9.29 | 0 | 1 | 1 | )*1,15 | 16.2955 | 2 | 991710204 | 435 | 0 | 0 | 0 | 0 | 0 | 0 | 0 | 0
126 | 991710219 | 991710203 | 121548 | 1 | 1 | 1 | 1 | 2 |  | Затраты труда машинистов | 608254 | 1013 | чел.час | чел.час | 1 | 0.05 | 0 | 0 | 0 | 0 | 0 | 1 | 2 | )*1,25 | 0.0625 | 2 | 991710205 | 436 | 0 | 0 | 0 | 0 | 0 | 0 | 0 | 0
126 | 991710220 | 991710203 | 338036808 | 1 | 1 | 1 | 2 | 021141 | ТСЭМ Московской обл., 021141, приказ Минстроя России №675/пр от 28.02.2017 № 264/пр | Краны на автомобильном ходу при работе на других видах строительства 10 т | 1368 | 91022270 | маш.-ч | маш.-ч | 1 | 0.05 | 0 | 112 | 13.5 | 0 | 0 | 1 | 0 | )*1,25 | 0.0625 | 2 | 991710206 | 437 | 0 | 0 | 0 | 0 | 0 | 0 | 0 | 0
126 | 991710221 | 991710203 | 338037086 | 1 | 1 | 1 | 2 | 040502 | ТСЭМ Московской обл., 040502, приказ Минстроя России №675/пр от 28.02.2017 № 264/пр | Установки для сварки ручной дуговой (постоянного тока) | 1368 | 91022270 | маш.-ч | маш.-ч | 1 | 0.52 | 0 | 8.1 | 0 | 0 | 0 | 1 | 0 | )*1,25 | 0.65 | 2 | 991710207 | 438 | 0 | 0 | 0 | 0 | 0 | 0 | 0 | 0
126 | 991710222 | 991710203 | 338039342 | 1 | 1 | 1 | 2 | 400001 | ТСЭМ Московской обл., 400001, приказ Минстроя России №675/пр от 28.02.2017 № 264/пр | Автомобили бортовые, грузоподъемность до 5 т | 1368 | 91022270 | маш.-ч | маш.-ч | 1 | 0.03 | 0 | 87.17 | 11.6 | 0 | 0 | 1 | 0 | )*1,25 | 0.0375 | 2 | 991710208 | 439 | 0 | 0 | 0 | 0 | 0 | 0 | 0 | 0
126 | 991710223 | 991710203 | 337978401 | 1 | 1 | 1 | 3 | 101-1522 | ТССЦ Московской обл., 101-1522, приказ Минстроя России №675/пр от 28.02.2017 № 254/пр | Электроды диаметром 5 мм Э42А | 1348 | 39568864 | т | т | 1000 | 0.00039 | 10362 | 0 | 0 | 0 | 0 | 1 | 0 |  | 0.00039 | 2 | 991710209 | 440 | 0 | 0 | 0 | 0 | 0 | 0 | 0 | 0
126 | 991710224 | 991710203 | 337974554 | 1 | 1 | 1 | 3 | 101-1703 | ТССЦ Московской обл., 101-1703, приказ Минстроя России №675/пр от 28.02.2017 № 254/пр | Прокладки резиновые (пластина техническая прессованная) | 1346 | 39568864 | кг | кг | 1 | 0.07 | 23.09 | 0 | 0 | 0 | 0 | 1 | 0 |  | 0.07 | 2 | 991710210 | 441 | 0 | 0 | 0 | 0 | 0 | 0 | 0 | 0
126 | 991710225 | 991710203 | 337978654 | 1 | 1 | 1 | 3 | 101-2575 | ТССЦ Московской обл., 101-2575, приказ Минстроя России №675/пр от 28.02.2017 № 254/пр | Болты с гайками и шайбами для санитарно-технических работ диаметром 12 мм | 1348 | 39568864 | т | т | 1000 | 0.00127 | 15323 | 0 | 0 | 0 | 0 | 1 | 0 |  | 0.00127 | 2 | 991710211 | 442 | 0 | 0 | 0 | 0 | 0 | 0 | 0 | 0
126 | 991710226 | 991710203 | 337995813 | 1 | 1 | 1 | 3 | 204-0059 | ТССЦ Московской обл., 204-0059, приказ Минстроя России №675/пр от 28.02.2017 № 255/пр | Анкерные детали из прямых или гнутых круглых стержней с резьбой (в комплекте с шайбами и гайками или без них), поставляемые отдельно | 1348 | 39568864 | т | т | 1000 | 0.0022 | 10100 | 0 | 0 | 0 | 0 | 1 | 0 |  | 0.0022 | 2 | 991710212 | 443 | 0 | 0 | 0 | 0 | 0 | 0 | 0 | 0
126 | 991710227 | 991710203 | 338004662 | 1 | 1 | 1 | 3 | 301-1494 | ТССЦ Московской обл., 301-1494, приказ Минстроя России №675/пр от 28.02.2017 № 256/пр | Насосы центробежные 8/18 с электродвигателем 4А 180 А2 массой агрегата до 0,1 т | 1035 | 1013 | компл. | компл. | 1 | 1 | 2453.8 | 0 | 0 | 0 | 0 | 1 | 0 |  | 1 | 2 | 991710213 | 444 | 0 | 0 | 0 | 0 | 0 | 0 | 0 | 0
126 | 991710228 | 991710203 | 338009584 | 1 | 1 | 1 | 3 | 402-0002 | ТССЦ Московской обл., 402-0002, приказ Минстроя России №675/пр от 28.02.2017 № 257/пр | Раствор готовый кладочный цементный марки 50 | 1339 | 1007 | м3 | м3 | 1 | 0.014 | 485.9 | 0 | 0 | 0 | 0 | 1 | 0 |  | 0.014 | 2 | 991710214 | 445 | 0 | 0 | 0 | 0 | 0 | 0 | 0 | 0
126 | 991710229 | 991710203 | 338025034 | 1 | 1 | 1 | 3 | 507-0982 | ТССЦ Московской обл., 507-0982, приказ Минстроя России №675/пр от 28.02.2017 № 258/пр | Фланцы стальные плоские приварные из стали ВСт3сп2, ВСт3сп3, давлением 1,0 МПа (10 кгс/см2), диаметром 40 мм | 195242642 | 1010 | шт. | шт. | 1 | 1 | 23 | 0 | 0 | 0 | 0 | 1 | 0 |  | 1 | 2 | 991710215 | 446 | 0 | 0 | 0 | 0 | 0 | 0 | 0 | 0
126 | 991710230 | 991710203 | 338025035 | 1 | 1 | 1 | 3 | 507-0983 | ТССЦ Московской обл., 507-0983, приказ Минстроя России №675/пр от 28.02.2017 № 258/пр | Фланцы стальные плоские приварные из стали ВСт3сп2, ВСт3сп3, давлением 1,0 МПа (10 кгс/см2), диаметром 50 мм | 195242642 | 1010 | шт. | шт. | 1 | 1 | 27.99 | 0 | 0 | 0 | 0 | 1 | 0 |  | 1 | 2 | 991710216 | 447 | 0 | 0 | 0 | 0 | 0 | 0 | 0 | 0
127 | 991710218 | 991710203 | 37775796 | 1 | 1 | 1 | 1 | 1-1037-90 |  | Рабочий строитель среднего разряда 3,7 | 1369 | 1013 | чел.-ч | чел.-ч | 1 | 14.17 | 0 | 0 | 0 | 9.29 | 0 | 1 | 1 | )*1,15 | 16.2955 | 2 | 991710204 | 449 | 0 | 0 | 0 | 0 | 0 | 0 | 0 | 0
127 | 991710219 | 991710203 | 121548 | 1 | 1 | 1 | 1 | 2 |  | Затраты труда машинистов | 608254 | 1013 | чел.час | чел.час | 1 | 0.05 | 0 | 0 | 0 | 0 | 0 | 1 | 2 | )*1,25 | 0.0625 | 2 | 991710205 | 450 | 0 | 0 | 0 | 0 | 0 | 0 | 0 | 0
127 | 991710220 | 991710203 | 338036808 | 1 | 1 | 1 | 2 | 021141 | ТСЭМ Московской обл., 021141, приказ Минстроя России №675/пр от 28.02.2017 № 264/пр | Краны на автомобильном ходу при работе на других видах строительства 10 т | 1368 | 91022270 | маш.-ч | маш.-ч | 1 | 0.05 | 0 | 112 | 13.5 | 0 | 0 | 1 | 0 | )*1,25 | 0.0625 | 2 | 991710206 | 451 | 0 | 0 | 0 | 0 | 0 | 0 | 0 | 0
127 | 991710221 | 991710203 | 338037086 | 1 | 1 | 1 | 2 | 040502 | ТСЭМ Московской обл., 040502, приказ Минстроя России №675/пр от 28.02.2017 № 264/пр | Установки для сварки ручной дуговой (постоянного тока) | 1368 | 91022270 | маш.-ч | маш.-ч | 1 | 0.52 | 0 | 8.1 | 0 | 0 | 0 | 1 | 0 | )*1,25 | 0.65 | 2 | 991710207 | 452 | 0 | 0 | 0 | 0 | 0 | 0 | 0 | 0
127 | 991710222 | 991710203 | 338039342 | 1 | 1 | 1 | 2 | 400001 | ТСЭМ Московской обл., 400001, приказ Минстроя России №675/пр от 28.02.2017 № 264/пр | Автомобили бортовые, грузоподъемность до 5 т | 1368 | 91022270 | маш.-ч | маш.-ч | 1 | 0.03 | 0 | 87.17 | 11.6 | 0 | 0 | 1 | 0 | )*1,25 | 0.0375 | 2 | 991710208 | 453 | 0 | 0 | 0 | 0 | 0 | 0 | 0 | 0
127 | 991710223 | 991710203 | 337978401 | 1 | 1 | 1 | 3 | 101-1522 | ТССЦ Московской обл., 101-1522, приказ Минстроя России №675/пр от 28.02.2017 № 254/пр | Электроды диаметром 5 мм Э42А | 1348 | 39568864 | т | т | 1000 | 0.00039 | 10362 | 0 | 0 | 0 | 0 | 1 | 0 |  | 0.00039 | 2 | 991710209 | 454 | 0 | 0 | 0 | 0 | 0 | 0 | 0 | 0
127 | 991710224 | 991710203 | 337974554 | 1 | 1 | 1 | 3 | 101-1703 | ТССЦ Московской обл., 101-1703, приказ Минстроя России №675/пр от 28.02.2017 № 254/пр | Прокладки резиновые (пластина техническая прессованная) | 1346 | 39568864 | кг | кг | 1 | 0.07 | 23.09 | 0 | 0 | 0 | 0 | 1 | 0 |  | 0.07 | 2 | 991710210 | 455 | 0 | 0 | 0 | 0 | 0 | 0 | 0 | 0
127 | 991710225 | 991710203 | 337978654 | 1 | 1 | 1 | 3 | 101-2575 | ТССЦ Московской обл., 101-2575, приказ Минстроя России №675/пр от 28.02.2017 № 254/пр | Болты с гайками и шайбами для санитарно-технических работ диаметром 12 мм | 1348 | 39568864 | т | т | 1000 | 0.00127 | 15323 | 0 | 0 | 0 | 0 | 1 | 0 |  | 0.00127 | 2 | 991710211 | 456 | 0 | 0 | 0 | 0 | 0 | 0 | 0 | 0
127 | 991710226 | 991710203 | 337995813 | 1 | 1 | 1 | 3 | 204-0059 | ТССЦ Московской обл., 204-0059, приказ Минстроя России №675/пр от 28.02.2017 № 255/пр | Анкерные детали из прямых или гнутых круглых стержней с резьбой (в комплекте с шайбами и гайками или без них), поставляемые отдельно | 1348 | 39568864 | т | т | 1000 | 0.0022 | 10100 | 0 | 0 | 0 | 0 | 1 | 0 |  | 0.0022 | 2 | 991710212 | 457 | 0 | 0 | 0 | 0 | 0 | 0 | 0 | 0
127 | 991710227 | 991710203 | 338004662 | 1 | 1 | 1 | 3 | 301-1494 | ТССЦ Московской обл., 301-1494, приказ Минстроя России №675/пр от 28.02.2017 № 256/пр | Насосы центробежные 8/18 с электродвигателем 4А 180 А2 массой агрегата до 0,1 т | 1035 | 1013 | компл. | компл. | 1 | 1 | 2453.8 | 0 | 0 | 0 | 0 | 1 | 0 |  | 1 | 2 | 991710213 | 458 | 0 | 0 | 0 | 0 | 0 | 0 | 0 | 0
127 | 991710228 | 991710203 | 338009584 | 1 | 1 | 1 | 3 | 402-0002 | ТССЦ Московской обл., 402-0002, приказ Минстроя России №675/пр от 28.02.2017 № 257/пр | Раствор готовый кладочный цементный марки 50 | 1339 | 1007 | м3 | м3 | 1 | 0.014 | 485.9 | 0 | 0 | 0 | 0 | 1 | 0 |  | 0.014 | 2 | 991710214 | 459 | 0 | 0 | 0 | 0 | 0 | 0 | 0 | 0
127 | 991710229 | 991710203 | 338025034 | 1 | 1 | 1 | 3 | 507-0982 | ТССЦ Московской обл., 507-0982, приказ Минстроя России №675/пр от 28.02.2017 № 258/пр | Фланцы стальные плоские приварные из стали ВСт3сп2, ВСт3сп3, давлением 1,0 МПа (10 кгс/см2), диаметром 40 мм | 195242642 | 1010 | шт. | шт. | 1 | 1 | 23 | 0 | 0 | 0 | 0 | 1 | 0 |  | 1 | 2 | 991710215 | 460 | 0 | 0 | 0 | 0 | 0 | 0 | 0 | 0
127 | 991710230 | 991710203 | 338025035 | 1 | 1 | 1 | 3 | 507-0983 | ТССЦ Московской обл., 507-0983, приказ Минстроя России №675/пр от 28.02.2017 № 258/пр | Фланцы стальные плоские приварные из стали ВСт3сп2, ВСт3сп3, давлением 1,0 МПа (10 кгс/см2), диаметром 50 мм | 195242642 | 1010 | шт. | шт. | 1 | 1 | 27.99 | 0 | 0 | 0 | 0 | 1 | 0 |  | 1 | 2 | 991710216 | 461 | 0 | 0 | 0 | 0 | 0 | 0 | 0 | 0
132 | 991735929 | 991735928 | 37775402 | 1 | 1 | 1 | 1 | 1-1035-90 |  | Рабочий строитель среднего разряда 3,5 | 1369 | 1013 | чел.-ч | чел.-ч | 1 | 1.47 | 0 | 0 | 0 | 9.07 | 0 | 1 | 1 |  | 1.47 | 2 | 991735929 | 463 | 0 | 0 | 0 | 0 | 0 | 0 | 0 | 0
132 | 991735930 | 991735928 | 338037086 | 1 | 1 | 1 | 2 | 040502 | ТСЭМ Московской обл., 040502, приказ Минстроя России №675/пр от 28.02.2017 № 264/пр | Установки для сварки ручной дуговой (постоянного тока) | 1368 | 91022270 | маш.-ч | маш.-ч | 1 | 0.35 | 0 | 8.1 | 0 | 0 | 0 | 1 | 0 |  | 0.35 | 2 | 991735930 | 464 | 0 | 0 | 0 | 0 | 0 | 0 | 0 | 0
132 | 991735931 | 991735928 | 338039342 | 1 | 1 | 1 | 2 | 400001 | ТСЭМ Московской обл., 400001, приказ Минстроя России №675/пр от 28.02.2017 № 264/пр | Автомобили бортовые, грузоподъемность до 5 т | 1368 | 91022270 | маш.-ч | маш.-ч | 1 | 0.02 | 0 | 87.17 | 11.6 | 0 | 0 | 1 | 0 |  | 0.02 | 2 | 991735931 | 465 | 0 | 0 | 0 | 0 | 0 | 0 | 0 | 0
132 | 991735932 | 991735928 | 337978401 | 1 | 1 | 1 | 3 | 101-1522 | ТССЦ Московской обл., 101-1522, приказ Минстроя России №675/пр от 28.02.2017 № 254/пр | Электроды диаметром 5 мм Э42А | 1348 | 39568864 | т | т | 1000 | 0.00014 | 10362 | 0 | 0 | 0 | 0 | 1 | 0 |  | 0.00014 | 2 | 991735932 | 466 | 0 | 0 | 0 | 0 | 0 | 0 | 0 | 0
132 | 991735933 | 991735928 | 337978655 | 1 | 1 | 1 | 3 | 101-2576 | ТССЦ Московской обл., 101-2576, приказ Минстроя России №675/пр от 28.02.2017 № 254/пр | Болты с гайками и шайбами для санитарно-технических работ диаметром 16 мм | 1348 | 39568864 | т | т | 1000 | 0.0011 | 14830 | 0 | 0 | 0 | 0 | 1 | 0 |  | 0.0011 | 2 | 991735933 | 467 | 0 | 0 | 0 | 0 | 0 | 0 | 0 | 0
132 | 991735934 | 991735928 | 338008699 | 1 | 1 | 1 | 3 | 302-9009 | ТССЦ Московской обл., 302-9009, приказ Минстроя России №675/пр от 28.02.2017 № 256/пр | Арматура трубопроводная фланцевая | 195242642 | 1010 | шт. | шт. | 1 | 1 | 0 | 0 | 0 | 0 | 0 | 0 | 0 |  | 1 | 3 | -1 |  | 0 | 0 | 0 | 0 | 0 | 0 | 0 | 0
132 | 991735935 | 991735928 | 338025035 | 1 | 1 | 1 | 3 | 507-0983 | ТССЦ Московской обл., 507-0983, приказ Минстроя России №675/пр от 28.02.2017 № 258/пр | Фланцы стальные плоские приварные из стали ВСт3сп2, ВСт3сп3, давлением 1,0 МПа (10 кгс/см2), диаметром 50 мм | 195242642 | 1010 | шт. | шт. | 1 | 2 | 27.99 | 0 | 0 | 0 | 0 | 1 | 0 |  | 2 | 2 | 991735935 | 468 | 0 | 0 | 0 | 0 | 0 | 0 | 0 | 0
132 | 991735936 | 991735928 | 338036064 | 1 | 1 | 1 | 3 | 509-0966 | ТССЦ Московской обл., 509-0966, приказ Минстроя России №675/пр от 28.02.2017 № 258/пр | Прокладки из паронита марки ПМБ, толщиной 1 мм, диаметром 50 мм | 1356 | 1010 | 1000 шт. | 1000 шт. | 1000 | 0.002 | 3450.01 | 0 | 0 | 0 | 0 | 1 | 0 |  | 0.002 | 2 | 991735936 | 469 | 0 | 0 | 0 | 0 | 0 | 0 | 0 | 0
133 | 991735929 | 991735928 | 37775402 | 1 | 1 | 1 | 1 | 1-1035-90 |  | Рабочий строитель среднего разряда 3,5 | 1369 | 1013 | чел.-ч | чел.-ч | 1 | 1.47 | 0 | 0 | 0 | 9.07 | 0 | 1 | 1 |  | 1.47 | 2 | 991735929 | 471 | 0 | 0 | 0 | 0 | 0 | 0 | 0 | 0
133 | 991735930 | 991735928 | 338037086 | 1 | 1 | 1 | 2 | 040502 | ТСЭМ Московской обл., 040502, приказ Минстроя России №675/пр от 28.02.2017 № 264/пр | Установки для сварки ручной дуговой (постоянного тока) | 1368 | 91022270 | маш.-ч | маш.-ч | 1 | 0.35 | 0 | 8.1 | 0 | 0 | 0 | 1 | 0 |  | 0.35 | 2 | 991735930 | 472 | 0 | 0 | 0 | 0 | 0 | 0 | 0 | 0
133 | 991735931 | 991735928 | 338039342 | 1 | 1 | 1 | 2 | 400001 | ТСЭМ Московской обл., 400001, приказ Минстроя России №675/пр от 28.02.2017 № 264/пр | Автомобили бортовые, грузоподъемность до 5 т | 1368 | 91022270 | маш.-ч | маш.-ч | 1 | 0.02 | 0 | 87.17 | 11.6 | 0 | 0 | 1 | 0 |  | 0.02 | 2 | 991735931 | 473 | 0 | 0 | 0 | 0 | 0 | 0 | 0 | 0
133 | 991735932 | 991735928 | 337978401 | 1 | 1 | 1 | 3 | 101-1522 | ТССЦ Московской обл., 101-1522, приказ Минстроя России №675/пр от 28.02.2017 № 254/пр | Электроды диаметром 5 мм Э42А | 1348 | 39568864 | т | т | 1000 | 0.00014 | 10362 | 0 | 0 | 0 | 0 | 1 | 0 |  | 0.00014 | 2 | 991735932 | 474 | 0 | 0 | 0 | 0 | 0 | 0 | 0 | 0
133 | 991735933 | 991735928 | 337978655 | 1 | 1 | 1 | 3 | 101-2576 | ТССЦ Московской обл., 101-2576, приказ Минстроя России №675/пр от 28.02.2017 № 254/пр | Болты с гайками и шайбами для санитарно-технических работ диаметром 16 мм | 1348 | 39568864 | т | т | 1000 | 0.0011 | 14830 | 0 | 0 | 0 | 0 | 1 | 0 |  | 0.0011 | 2 | 991735933 | 475 | 0 | 0 | 0 | 0 | 0 | 0 | 0 | 0
133 | 991735934 | 991735928 | 338008699 | 1 | 1 | 1 | 3 | 302-9009 | ТССЦ Московской обл., 302-9009, приказ Минстроя России №675/пр от 28.02.2017 № 256/пр | Арматура трубопроводная фланцевая | 195242642 | 1010 | шт. | шт. | 1 | 1 | 0 | 0 | 0 | 0 | 0 | 0 | 0 |  | 1 | 3 | -1 |  | 0 | 0 | 0 | 0 | 0 | 0 | 0 | 0
133 | 991735935 | 991735928 | 338025035 | 1 | 1 | 1 | 3 | 507-0983 | ТССЦ Московской обл., 507-0983, приказ Минстроя России №675/пр от 28.02.2017 № 258/пр | Фланцы стальные плоские приварные из стали ВСт3сп2, ВСт3сп3, давлением 1,0 МПа (10 кгс/см2), диаметром 50 мм | 195242642 | 1010 | шт. | шт. | 1 | 2 | 27.99 | 0 | 0 | 0 | 0 | 1 | 0 |  | 2 | 2 | 991735935 | 476 | 0 | 0 | 0 | 0 | 0 | 0 | 0 | 0
133 | 991735936 | 991735928 | 338036064 | 1 | 1 | 1 | 3 | 509-0966 | ТССЦ Московской обл., 509-0966, приказ Минстроя России №675/пр от 28.02.2017 № 258/пр | Прокладки из паронита марки ПМБ, толщиной 1 мм, диаметром 50 мм | 1356 | 1010 | 1000 шт. | 1000 шт. | 1000 | 0.002 | 3450.01 | 0 | 0 | 0 | 0 | 1 | 0 |  | 0.002 | 2 | 991735936 | 477 | 0 | 0 | 0 | 0 | 0 | 0 | 0 | 0
136 | 991737119 | 991737118 | 338227192 | 1 | 1 | 1 | 1 | 1-2040-90 |  | Рабочий монтажник среднего разряда 4 | 1369 | 1013 | чел.-ч | чел.-ч | 1 | 4.4 | 0 | 0 | 0 | 9.62 | 0 | 1 | 1 | )*0,5 | 2.2 | 2 | 991737119 | 479 | 0 | 0 | 0 | 0 | 0 | 0 | 0 | 0
136 | 991737120 | 991737118 | 338039342 | 1 | 1 | 1 | 2 | 400001 | ТСЭМ Московской обл., 400001, приказ Минстроя России №675/пр от 28.02.2017 № 264/пр | Автомобили бортовые, грузоподъемность до 5 т | 1368 | 91022270 | маш.-ч | маш.-ч | 1 | 0.02 | 0 | 87.17 | 11.6 | 0 | 0 | 1 | 0 | )*0,5 | 0.01 | 2 | 991737120 | 480 | 0 | 0 | 0 | 0 | 0 | 0 | 0 | 0
136 | 991737121 | 991737118 | 337974554 | 1 | 1 | 1 | 3 | 101-1703 | ТССЦ Московской обл., 101-1703, приказ Минстроя России №675/пр от 28.02.2017 № 254/пр | Прокладки резиновые (пластина техническая прессованная) | 1346 | 39568864 | кг | кг | 1 | 0.04 | 23.09 | 0 | 0 | 0 | 0 | 1 | 0 | )*0 | 0 | 2 | 991737121 | 481 | 0 | 0 | 0 | 0 | 0 | 0 | 0 | 0
136 | 991737122 | 991737118 | 337978661 | 1 | 1 | 1 | 3 | 101-1977 | ТССЦ Московской обл., 101-1977, приказ Минстроя России №675/пр от 28.02.2017 № 254/пр | Болты с гайками и шайбами строительные | 1346 | 39568864 | кг | кг | 1 | 0.084 | 9.04 | 0 | 0 | 0 | 0 | 1 | 0 | )*0 | 0 | 2 | 991737122 | 482 | 0 | 0 | 0 | 0 | 0 | 0 | 0 | 0
136 | 991737123 | 991737118 | 338036237 | 1 | 1 | 1 | 3 | 999-9950 | ТССЦ Московской обл., 999-9950, приказ Минстроя России №675/пр от 21.09.2015 г. | Вспомогательные ненормируемые материалы (2% от ОЗП) | 1374 | 1013 | РУБ | РУБ | 1 | 0.85 | 1 | 0 | 0 | 0 | 0 | 1 | 0 | )*0 | 0 | 2 | 991737123 | 483 | 0 | 0 | 0 | 0 | 0 | 0 | 0 | 0
137 | 991737119 | 991737118 | 338227192 | 1 | 1 | 1 | 1 | 1-2040-90 |  | Рабочий монтажник среднего разряда 4 | 1369 | 1013 | чел.-ч | чел.-ч | 1 | 4.4 | 0 | 0 | 0 | 9.62 | 0 | 1 | 1 | )*0,5 | 2.2 | 2 | 991737119 | 484 | 0 | 0 | 0 | 0 | 0 | 0 | 0 | 0
137 | 991737120 | 991737118 | 338039342 | 1 | 1 | 1 | 2 | 400001 | ТСЭМ Московской обл., 400001, приказ Минстроя России №675/пр от 28.02.2017 № 264/пр | Автомобили бортовые, грузоподъемность до 5 т | 1368 | 91022270 | маш.-ч | маш.-ч | 1 | 0.02 | 0 | 87.17 | 11.6 | 0 | 0 | 1 | 0 | )*0,5 | 0.01 | 2 | 991737120 | 485 | 0 | 0 | 0 | 0 | 0 | 0 | 0 | 0
137 | 991737121 | 991737118 | 337974554 | 1 | 1 | 1 | 3 | 101-1703 | ТССЦ Московской обл., 101-1703, приказ Минстроя России №675/пр от 28.02.2017 № 254/пр | Прокладки резиновые (пластина техническая прессованная) | 1346 | 39568864 | кг | кг | 1 | 0.04 | 23.09 | 0 | 0 | 0 | 0 | 1 | 0 | )*0 | 0 | 2 | 991737121 | 486 | 0 | 0 | 0 | 0 | 0 | 0 | 0 | 0
137 | 991737122 | 991737118 | 337978661 | 1 | 1 | 1 | 3 | 101-1977 | ТССЦ Московской обл., 101-1977, приказ Минстроя России №675/пр от 28.02.2017 № 254/пр | Болты с гайками и шайбами строительные | 1346 | 39568864 | кг | кг | 1 | 0.084 | 9.04 | 0 | 0 | 0 | 0 | 1 | 0 | )*0 | 0 | 2 | 991737122 | 487 | 0 | 0 | 0 | 0 | 0 | 0 | 0 | 0
137 | 991737123 | 991737118 | 338036237 | 1 | 1 | 1 | 3 | 999-9950 | ТССЦ Московской обл., 999-9950, приказ Минстроя России №675/пр от 21.09.2015 г. | Вспомогательные ненормируемые материалы (2% от ОЗП) | 1374 | 1013 | РУБ | РУБ | 1 | 0.85 | 1 | 0 | 0 | 0 | 0 | 1 | 0 | )*0 | 0 | 2 | 991737123 | 488 | 0 | 0 | 0 | 0 | 0 | 0 | 0 | 0
138 | 991737606 | 991737141 | 338227192 | 1 | 1 | 1 | 1 | 1-2040-90 |  | Рабочий монтажник среднего разряда 4 | 1369 | 1013 | чел.-ч | чел.-ч | 1 | 4.4 | 0 | 0 | 0 | 9.62 | 0 | 1 | 1 |  | 4.4 | 2 | 991737606 | 489 | 0 | 0 | 0 | 0 | 0 | 0 | 0 | 0
138 | 991737607 | 991737141 | 338039342 | 1 | 1 | 1 | 2 | 400001 | ТСЭМ Московской обл., 400001, приказ Минстроя России №675/пр от 28.02.2017 № 264/пр | Автомобили бортовые, грузоподъемность до 5 т | 1368 | 91022270 | маш.-ч | маш.-ч | 1 | 0.02 | 0 | 87.17 | 11.6 | 0 | 0 | 1 | 0 |  | 0.02 | 2 | 991737607 | 490 | 0 | 0 | 0 | 0 | 0 | 0 | 0 | 0
138 | 991737608 | 991737141 | 337974554 | 1 | 1 | 1 | 3 | 101-1703 | ТССЦ Московской обл., 101-1703, приказ Минстроя России №675/пр от 28.02.2017 № 254/пр | Прокладки резиновые (пластина техническая прессованная) | 1346 | 39568864 | кг | кг | 1 | 0.04 | 23.09 | 0 | 0 | 0 | 0 | 1 | 0 |  | 0.04 | 2 | 991737608 | 491 | 0 | 0 | 0 | 0 | 0 | 0 | 0 | 0
138 | 991737609 | 991737141 | 337978661 | 1 | 1 | 1 | 3 | 101-1977 | ТССЦ Московской обл., 101-1977, приказ Минстроя России №675/пр от 28.02.2017 № 254/пр | Болты с гайками и шайбами строительные | 1346 | 39568864 | кг | кг | 1 | 0.084 | 9.04 | 0 | 0 | 0 | 0 | 1 | 0 |  | 0.084 | 2 | 991737609 | 492 | 0 | 0 | 0 | 0 | 0 | 0 | 0 | 0
138 | 991737610 | 991737141 | 338036237 | 1 | 1 | 1 | 3 | 999-9950 | ТССЦ Московской обл., 999-9950, приказ Минстроя России №675/пр от 21.09.2015 г. | Вспомогательные ненормируемые материалы (2% от ОЗП) | 1374 | 1013 | РУБ | РУБ | 1 | 0.85 | 1 | 0 | 0 | 0 | 0 | 1 | 0 |  | 0.85 | 2 | 991737610 | 493 | 0 | 0 | 0 | 0 | 0 | 0 | 0 | 0
139 | 991737606 | 991737141 | 338227192 | 1 | 1 | 1 | 1 | 1-2040-90 |  | Рабочий монтажник среднего разряда 4 | 1369 | 1013 | чел.-ч | чел.-ч | 1 | 4.4 | 0 | 0 | 0 | 9.62 | 0 | 1 | 1 |  | 4.4 | 2 | 991737606 | 497 | 0 | 0 | 0 | 0 | 0 | 0 | 0 | 0
139 | 991737607 | 991737141 | 338039342 | 1 | 1 | 1 | 2 | 400001 | ТСЭМ Московской обл., 400001, приказ Минстроя России №675/пр от 28.02.2017 № 264/пр | Автомобили бортовые, грузоподъемность до 5 т | 1368 | 91022270 | маш.-ч | маш.-ч | 1 | 0.02 | 0 | 87.17 | 11.6 | 0 | 0 | 1 | 0 |  | 0.02 | 2 | 991737607 | 498 | 0 | 0 | 0 | 0 | 0 | 0 | 0 | 0
139 | 991737608 | 991737141 | 337974554 | 1 | 1 | 1 | 3 | 101-1703 | ТССЦ Московской обл., 101-1703, приказ Минстроя России №675/пр от 28.02.2017 № 254/пр | Прокладки резиновые (пластина техническая прессованная) | 1346 | 39568864 | кг | кг | 1 | 0.04 | 23.09 | 0 | 0 | 0 | 0 | 1 | 0 |  | 0.04 | 2 | 991737608 | 499 | 0 | 0 | 0 | 0 | 0 | 0 | 0 | 0
139 | 991737609 | 991737141 | 337978661 | 1 | 1 | 1 | 3 | 101-1977 | ТССЦ Московской обл., 101-1977, приказ Минстроя России №675/пр от 28.02.2017 № 254/пр | Болты с гайками и шайбами строительные | 1346 | 39568864 | кг | кг | 1 | 0.084 | 9.04 | 0 | 0 | 0 | 0 | 1 | 0 |  | 0.084 | 2 | 991737609 | 500 | 0 | 0 | 0 | 0 | 0 | 0 | 0 | 0
139 | 991737610 | 991737141 | 338036237 | 1 | 1 | 1 | 3 | 999-9950 | ТССЦ Московской обл., 999-9950, приказ Минстроя России №675/пр от 21.09.2015 г. | Вспомогательные ненормируемые материалы (2% от ОЗП) | 1374 | 1013 | РУБ | РУБ | 1 | 0.85 | 1 | 0 | 0 | 0 | 0 | 1 | 0 |  | 0.85 | 2 | 991737610 | 501 | 0 | 0 | 0 | 0 | 0 | 0 | 0 | 0
146 | 991737125 | 991737124 | 338227192 | 1 | 1 | 1 | 1 | 1-2040-90 |  | Рабочий монтажник среднего разряда 4 | 1369 | 1013 | чел.-ч | чел.-ч | 1 | 4.4 | 0 | 0 | 0 | 9.62 | 0 | 1 | 1 | )*0,5 | 2.2 | 2 | 991737125 | 505 | 0 | 0 | 0 | 0 | 0 | 0 | 0 | 0
146 | 991737126 | 991737124 | 338039342 | 1 | 1 | 1 | 2 | 400001 | ТСЭМ Московской обл., 400001, приказ Минстроя России №675/пр от 28.02.2017 № 264/пр | Автомобили бортовые, грузоподъемность до 5 т | 1368 | 91022270 | маш.-ч | маш.-ч | 1 | 0.03 | 0 | 87.17 | 11.6 | 0 | 0 | 1 | 0 | )*0,5 | 0.015 | 2 | 991737126 | 506 | 0 | 0 | 0 | 0 | 0 | 0 | 0 | 0
146 | 991737127 | 991737124 | 337974554 | 1 | 1 | 1 | 3 | 101-1703 | ТССЦ Московской обл., 101-1703, приказ Минстроя России №675/пр от 28.02.2017 № 254/пр | Прокладки резиновые (пластина техническая прессованная) | 1346 | 39568864 | кг | кг | 1 | 0.06 | 23.09 | 0 | 0 | 0 | 0 | 1 | 0 | )*0 | 0 | 2 | 991737127 | 507 | 0 | 0 | 0 | 0 | 0 | 0 | 0 | 0
146 | 991737128 | 991737124 | 337978661 | 1 | 1 | 1 | 3 | 101-1977 | ТССЦ Московской обл., 101-1977, приказ Минстроя России №675/пр от 28.02.2017 № 254/пр | Болты с гайками и шайбами строительные | 1346 | 39568864 | кг | кг | 1 | 0.17 | 9.04 | 0 | 0 | 0 | 0 | 1 | 0 | )*0 | 0 | 2 | 991737128 | 508 | 0 | 0 | 0 | 0 | 0 | 0 | 0 | 0
146 | 991737129 | 991737124 | 338036237 | 1 | 1 | 1 | 3 | 999-9950 | ТССЦ Московской обл., 999-9950, приказ Минстроя России №675/пр от 21.09.2015 г. | Вспомогательные ненормируемые материалы (2% от ОЗП) | 1374 | 1013 | РУБ | РУБ | 1 | 0.85 | 1 | 0 | 0 | 0 | 0 | 1 | 0 | )*0 | 0 | 2 | 991737129 | 509 | 0 | 0 | 0 | 0 | 0 | 0 | 0 | 0
147 | 991737125 | 991737124 | 338227192 | 1 | 1 | 1 | 1 | 1-2040-90 |  | Рабочий монтажник среднего разряда 4 | 1369 | 1013 | чел.-ч | чел.-ч | 1 | 4.4 | 0 | 0 | 0 | 9.62 | 0 | 1 | 1 | )*0,5 | 2.2 | 2 | 991737125 | 510 | 0 | 0 | 0 | 0 | 0 | 0 | 0 | 0
147 | 991737126 | 991737124 | 338039342 | 1 | 1 | 1 | 2 | 400001 | ТСЭМ Московской обл., 400001, приказ Минстроя России №675/пр от 28.02.2017 № 264/пр | Автомобили бортовые, грузоподъемность до 5 т | 1368 | 91022270 | маш.-ч | маш.-ч | 1 | 0.03 | 0 | 87.17 | 11.6 | 0 | 0 | 1 | 0 | )*0,5 | 0.015 | 2 | 991737126 | 511 | 0 | 0 | 0 | 0 | 0 | 0 | 0 | 0
147 | 991737127 | 991737124 | 337974554 | 1 | 1 | 1 | 3 | 101-1703 | ТССЦ Московской обл., 101-1703, приказ Минстроя России №675/пр от 28.02.2017 № 254/пр | Прокладки резиновые (пластина техническая прессованная) | 1346 | 39568864 | кг | кг | 1 | 0.06 | 23.09 | 0 | 0 | 0 | 0 | 1 | 0 | )*0 | 0 | 2 | 991737127 | 512 | 0 | 0 | 0 | 0 | 0 | 0 | 0 | 0
147 | 991737128 | 991737124 | 337978661 | 1 | 1 | 1 | 3 | 101-1977 | ТССЦ Московской обл., 101-1977, приказ Минстроя России №675/пр от 28.02.2017 № 254/пр | Болты с гайками и шайбами строительные | 1346 | 39568864 | кг | кг | 1 | 0.17 | 9.04 | 0 | 0 | 0 | 0 | 1 | 0 | )*0 | 0 | 2 | 991737128 | 513 | 0 | 0 | 0 | 0 | 0 | 0 | 0 | 0
147 | 991737129 | 991737124 | 338036237 | 1 | 1 | 1 | 3 | 999-9950 | ТССЦ Московской обл., 999-9950, приказ Минстроя России №675/пр от 21.09.2015 г. | Вспомогательные ненормируемые материалы (2% от ОЗП) | 1374 | 1013 | РУБ | РУБ | 1 | 0.85 | 1 | 0 | 0 | 0 | 0 | 1 | 0 | )*0 | 0 | 2 | 991737129 | 514 | 0 | 0 | 0 | 0 | 0 | 0 | 0 | 0
148 | 991738262 | 991738261 | 338227192 | 1 | 1 | 1 | 1 | 1-2040-90 |  | Рабочий монтажник среднего разряда 4 | 1369 | 1013 | чел.-ч | чел.-ч | 1 | 4.4 | 0 | 0 | 0 | 9.62 | 0 | 1 | 1 |  | 4.4 | 2 | 991738262 | 515 | 0 | 0 | 0 | 0 | 0 | 0 | 0 | 0
148 | 991738263 | 991738261 | 338039342 | 1 | 1 | 1 | 2 | 400001 | ТСЭМ Московской обл., 400001, приказ Минстроя России №675/пр от 28.02.2017 № 264/пр | Автомобили бортовые, грузоподъемность до 5 т | 1368 | 91022270 | маш.-ч | маш.-ч | 1 | 0.03 | 0 | 87.17 | 11.6 | 0 | 0 | 1 | 0 |  | 0.03 | 2 | 991738263 | 516 | 0 | 0 | 0 | 0 | 0 | 0 | 0 | 0
148 | 991738264 | 991738261 | 337974554 | 1 | 1 | 1 | 3 | 101-1703 | ТССЦ Московской обл., 101-1703, приказ Минстроя России №675/пр от 28.02.2017 № 254/пр | Прокладки резиновые (пластина техническая прессованная) | 1346 | 39568864 | кг | кг | 1 | 0.06 | 23.09 | 0 | 0 | 0 | 0 | 1 | 0 |  | 0.06 | 2 | 991738264 | 517 | 0 | 0 | 0 | 0 | 0 | 0 | 0 | 0
148 | 991738265 | 991738261 | 337978661 | 1 | 1 | 1 | 3 | 101-1977 | ТССЦ Московской обл., 101-1977, приказ Минстроя России №675/пр от 28.02.2017 № 254/пр | Болты с гайками и шайбами строительные | 1346 | 39568864 | кг | кг | 1 | 0.17 | 9.04 | 0 | 0 | 0 | 0 | 1 | 0 |  | 0.17 | 2 | 991738265 | 518 | 0 | 0 | 0 | 0 | 0 | 0 | 0 | 0
148 | 991738266 | 991738261 | 338036237 | 1 | 1 | 1 | 3 | 999-9950 | ТССЦ Московской обл., 999-9950, приказ Минстроя России №675/пр от 21.09.2015 г. | Вспомогательные ненормируемые материалы (2% от ОЗП) | 1374 | 1013 | РУБ | РУБ | 1 | 0.85 | 1 | 0 | 0 | 0 | 0 | 1 | 0 |  | 0.85 | 2 | 991738266 | 519 | 0 | 0 | 0 | 0 | 0 | 0 | 0 | 0
149 | 991738262 | 991738261 | 338227192 | 1 | 1 | 1 | 1 | 1-2040-90 |  | Рабочий монтажник среднего разряда 4 | 1369 | 1013 | чел.-ч | чел.-ч | 1 | 4.4 | 0 | 0 | 0 | 9.62 | 0 | 1 | 1 |  | 4.4 | 2 | 991738262 | 523 | 0 | 0 | 0 | 0 | 0 | 0 | 0 | 0
149 | 991738263 | 991738261 | 338039342 | 1 | 1 | 1 | 2 | 400001 | ТСЭМ Московской обл., 400001, приказ Минстроя России №675/пр от 28.02.2017 № 264/пр | Автомобили бортовые, грузоподъемность до 5 т | 1368 | 91022270 | маш.-ч | маш.-ч | 1 | 0.03 | 0 | 87.17 | 11.6 | 0 | 0 | 1 | 0 |  | 0.03 | 2 | 991738263 | 524 | 0 | 0 | 0 | 0 | 0 | 0 | 0 | 0
149 | 991738264 | 991738261 | 337974554 | 1 | 1 | 1 | 3 | 101-1703 | ТССЦ Московской обл., 101-1703, приказ Минстроя России №675/пр от 28.02.2017 № 254/пр | Прокладки резиновые (пластина техническая прессованная) | 1346 | 39568864 | кг | кг | 1 | 0.06 | 23.09 | 0 | 0 | 0 | 0 | 1 | 0 |  | 0.06 | 2 | 991738264 | 525 | 0 | 0 | 0 | 0 | 0 | 0 | 0 | 0
149 | 991738265 | 991738261 | 337978661 | 1 | 1 | 1 | 3 | 101-1977 | ТССЦ Московской обл., 101-1977, приказ Минстроя России №675/пр от 28.02.2017 № 254/пр | Болты с гайками и шайбами строительные | 1346 | 39568864 | кг | кг | 1 | 0.17 | 9.04 | 0 | 0 | 0 | 0 | 1 | 0 |  | 0.17 | 2 | 991738265 | 526 | 0 | 0 | 0 | 0 | 0 | 0 | 0 | 0
149 | 991738266 | 991738261 | 338036237 | 1 | 1 | 1 | 3 | 999-9950 | ТССЦ Московской обл., 999-9950, приказ Минстроя России №675/пр от 21.09.2015 г. | Вспомогательные ненормируемые материалы (2% от ОЗП) | 1374 | 1013 | РУБ | РУБ | 1 | 0.85 | 1 | 0 | 0 | 0 | 0 | 1 | 0 |  | 0.85 | 2 | 991738266 | 527 | 0 | 0 | 0 | 0 | 0 | 0 | 0 | 0
156 | 991738439 | 991738438 | 37775402 | 1 | 1 | 1 | 1 | 1-1035-90 |  | Рабочий строитель среднего разряда 3,5 | 1369 | 1013 | чел.-ч | чел.-ч | 1 | 1.47 | 0 | 0 | 0 | 9.07 | 0 | 1 | 1 | )*0,4 | 0.588 | 2 | 991738439 | 531 | 0 | 0 | 0 | 0 | 0 | 0 | 0 | 0
156 | 991738440 | 991738438 | 338037086 | 1 | 1 | 1 | 2 | 040502 | ТСЭМ Московской обл., 040502, приказ Минстроя России №675/пр от 28.02.2017 № 264/пр | Установки для сварки ручной дуговой (постоянного тока) | 1368 | 91022270 | маш.-ч | маш.-ч | 1 | 0.35 | 0 | 8.1 | 0 | 0 | 0 | 1 | 0 | )*0,4 | 0.14 | 2 | 991738440 | 532 | 0 | 0 | 0 | 0 | 0 | 0 | 0 | 0
156 | 991738441 | 991738438 | 338039342 | 1 | 1 | 1 | 2 | 400001 | ТСЭМ Московской обл., 400001, приказ Минстроя России №675/пр от 28.02.2017 № 264/пр | Автомобили бортовые, грузоподъемность до 5 т | 1368 | 91022270 | маш.-ч | маш.-ч | 1 | 0.02 | 0 | 87.17 | 11.6 | 0 | 0 | 1 | 0 | )*0,4 | 0.008 | 2 | 991738441 | 533 | 0 | 0 | 0 | 0 | 0 | 0 | 0 | 0
156 | 991738442 | 991738438 | 337978401 | 1 | 1 | 1 | 3 | 101-1522 | ТССЦ Московской обл., 101-1522, приказ Минстроя России №675/пр от 28.02.2017 № 254/пр | Электроды диаметром 5 мм Э42А | 1348 | 39568864 | т | т | 1000 | 0.00014 | 10362 | 0 | 0 | 0 | 0 | 1 | 0 | )*0 | 0 | 2 | 991738442 | 534 | 0 | 0 | 0 | 0 | 0 | 0 | 0 | 0
156 | 991738443 | 991738438 | 337978655 | 1 | 1 | 1 | 3 | 101-2576 | ТССЦ Московской обл., 101-2576, приказ Минстроя России №675/пр от 28.02.2017 № 254/пр | Болты с гайками и шайбами для санитарно-технических работ диаметром 16 мм | 1348 | 39568864 | т | т | 1000 | 0.0011 | 14830 | 0 | 0 | 0 | 0 | 1 | 0 | )*0 | 0 | 2 | 991738443 | 535 | 0 | 0 | 0 | 0 | 0 | 0 | 0 | 0
156 | 991738444 | 991738438 | 338008699 | 1 | 1 | 1 | 3 | 302-9009 | ТССЦ Московской обл., 302-9009, приказ Минстроя России №675/пр от 28.02.2017 № 256/пр | Арматура трубопроводная фланцевая | 195242642 | 1010 | шт. | шт. | 1 | 1 | 0 | 0 | 0 | 0 | 0 | 0 | 0 | )*0 | 0 | 3 | -1 |  | 0 | 0 | 0 | 0 | 0 | 0 | 0 | 0
156 | 991738445 | 991738438 | 338025035 | 1 | 1 | 1 | 3 | 507-0983 | ТССЦ Московской обл., 507-0983, приказ Минстроя России №675/пр от 28.02.2017 № 258/пр | Фланцы стальные плоские приварные из стали ВСт3сп2, ВСт3сп3, давлением 1,0 МПа (10 кгс/см2), диаметром 50 мм | 195242642 | 1010 | шт. | шт. | 1 | 2 | 27.99 | 0 | 0 | 0 | 0 | 1 | 0 | )*0 | 0 | 2 | 991738445 | 536 | 0 | 0 | 0 | 0 | 0 | 0 | 0 | 0
156 | 991738446 | 991738438 | 338036064 | 1 | 1 | 1 | 3 | 509-0966 | ТССЦ Московской обл., 509-0966, приказ Минстроя России №675/пр от 28.02.2017 № 258/пр | Прокладки из паронита марки ПМБ, толщиной 1 мм, диаметром 50 мм | 1356 | 1010 | 1000 шт. | 1000 шт. | 1000 | 0.002 | 3450.01 | 0 | 0 | 0 | 0 | 1 | 0 | )*0 | 0 | 2 | 991738446 | 537 | 0 | 0 | 0 | 0 | 0 | 0 | 0 | 0
157 | 991738439 | 991738438 | 37775402 | 1 | 1 | 1 | 1 | 1-1035-90 |  | Рабочий строитель среднего разряда 3,5 | 1369 | 1013 | чел.-ч | чел.-ч | 1 | 1.47 | 0 | 0 | 0 | 9.07 | 0 | 1 | 1 | )*0,4 | 0.588 | 2 | 991738439 | 538 | 0 | 0 | 0 | 0 | 0 | 0 | 0 | 0
157 | 991738440 | 991738438 | 338037086 | 1 | 1 | 1 | 2 | 040502 | ТСЭМ Московской обл., 040502, приказ Минстроя России №675/пр от 28.02.2017 № 264/пр | Установки для сварки ручной дуговой (постоянного тока) | 1368 | 91022270 | маш.-ч | маш.-ч | 1 | 0.35 | 0 | 8.1 | 0 | 0 | 0 | 1 | 0 | )*0,4 | 0.14 | 2 | 991738440 | 539 | 0 | 0 | 0 | 0 | 0 | 0 | 0 | 0
157 | 991738441 | 991738438 | 338039342 | 1 | 1 | 1 | 2 | 400001 | ТСЭМ Московской обл., 400001, приказ Минстроя России №675/пр от 28.02.2017 № 264/пр | Автомобили бортовые, грузоподъемность до 5 т | 1368 | 91022270 | маш.-ч | маш.-ч | 1 | 0.02 | 0 | 87.17 | 11.6 | 0 | 0 | 1 | 0 | )*0,4 | 0.008 | 2 | 991738441 | 540 | 0 | 0 | 0 | 0 | 0 | 0 | 0 | 0
157 | 991738442 | 991738438 | 337978401 | 1 | 1 | 1 | 3 | 101-1522 | ТССЦ Московской обл., 101-1522, приказ Минстроя России №675/пр от 28.02.2017 № 254/пр | Электроды диаметром 5 мм Э42А | 1348 | 39568864 | т | т | 1000 | 0.00014 | 10362 | 0 | 0 | 0 | 0 | 1 | 0 | )*0 | 0 | 2 | 991738442 | 541 | 0 | 0 | 0 | 0 | 0 | 0 | 0 | 0
157 | 991738443 | 991738438 | 337978655 | 1 | 1 | 1 | 3 | 101-2576 | ТССЦ Московской обл., 101-2576, приказ Минстроя России №675/пр от 28.02.2017 № 254/пр | Болты с гайками и шайбами для санитарно-технических работ диаметром 16 мм | 1348 | 39568864 | т | т | 1000 | 0.0011 | 14830 | 0 | 0 | 0 | 0 | 1 | 0 | )*0 | 0 | 2 | 991738443 | 542 | 0 | 0 | 0 | 0 | 0 | 0 | 0 | 0
157 | 991738444 | 991738438 | 338008699 | 1 | 1 | 1 | 3 | 302-9009 | ТССЦ Московской обл., 302-9009, приказ Минстроя России №675/пр от 28.02.2017 № 256/пр | Арматура трубопроводная фланцевая | 195242642 | 1010 | шт. | шт. | 1 | 1 | 0 | 0 | 0 | 0 | 0 | 0 | 0 | )*0 | 0 | 3 | -1 |  | 0 | 0 | 0 | 0 | 0 | 0 | 0 | 0
157 | 991738445 | 991738438 | 338025035 | 1 | 1 | 1 | 3 | 507-0983 | ТССЦ Московской обл., 507-0983, приказ Минстроя России №675/пр от 28.02.2017 № 258/пр | Фланцы стальные плоские приварные из стали ВСт3сп2, ВСт3сп3, давлением 1,0 МПа (10 кгс/см2), диаметром 50 мм | 195242642 | 1010 | шт. | шт. | 1 | 2 | 27.99 | 0 | 0 | 0 | 0 | 1 | 0 | )*0 | 0 | 2 | 991738445 | 543 | 0 | 0 | 0 | 0 | 0 | 0 | 0 | 0
157 | 991738446 | 991738438 | 338036064 | 1 | 1 | 1 | 3 | 509-0966 | ТССЦ Московской обл., 509-0966, приказ Минстроя России №675/пр от 28.02.2017 № 258/пр | Прокладки из паронита марки ПМБ, толщиной 1 мм, диаметром 50 мм | 1356 | 1010 | 1000 шт. | 1000 шт. | 1000 | 0.002 | 3450.01 | 0 | 0 | 0 | 0 | 1 | 0 | )*0 | 0 | 2 | 991738446 | 544 | 0 | 0 | 0 | 0 | 0 | 0 | 0 | 0
158 | 991739772 | 991739771 | 37775402 | 1 | 1 | 1 | 1 | 1-1035-90 |  | Рабочий строитель среднего разряда 3,5 | 1369 | 1013 | чел.-ч | чел.-ч | 1 | 1.47 | 0 | 0 | 0 | 9.07 | 0 | 1 | 1 | )*1,15 | 1.6905 | 2 | 991739772 | 545 | 0 | 0 | 0 | 0 | 0 | 0 | 0 | 0
158 | 991739773 | 991739771 | 338037086 | 1 | 1 | 1 | 2 | 040502 | ТСЭМ Московской обл., 040502, приказ Минстроя России №675/пр от 28.02.2017 № 264/пр | Установки для сварки ручной дуговой (постоянного тока) | 1368 | 91022270 | маш.-ч | маш.-ч | 1 | 0.35 | 0 | 8.1 | 0 | 0 | 0 | 1 | 0 | )*1,25 | 0.4375 | 2 | 991739773 | 546 | 0 | 0 | 0 | 0 | 0 | 0 | 0 | 0
158 | 991739774 | 991739771 | 338039342 | 1 | 1 | 1 | 2 | 400001 | ТСЭМ Московской обл., 400001, приказ Минстроя России №675/пр от 28.02.2017 № 264/пр | Автомобили бортовые, грузоподъемность до 5 т | 1368 | 91022270 | маш.-ч | маш.-ч | 1 | 0.02 | 0 | 87.17 | 11.6 | 0 | 0 | 1 | 0 | )*1,25 | 0.025 | 2 | 991739774 | 547 | 0 | 0 | 0 | 0 | 0 | 0 | 0 | 0
158 | 991739775 | 991739771 | 337978401 | 1 | 1 | 1 | 3 | 101-1522 | ТССЦ Московской обл., 101-1522, приказ Минстроя России №675/пр от 28.02.2017 № 254/пр | Электроды диаметром 5 мм Э42А | 1348 | 39568864 | т | т | 1000 | 0.00014 | 10362 | 0 | 0 | 0 | 0 | 1 | 0 |  | 0.00014 | 2 | 991739775 | 548 | 0 | 0 | 0 | 0 | 0 | 0 | 0 | 0
158 | 991739776 | 991739771 | 337978655 | 1 | 1 | 1 | 3 | 101-2576 | ТССЦ Московской обл., 101-2576, приказ Минстроя России №675/пр от 28.02.2017 № 254/пр | Болты с гайками и шайбами для санитарно-технических работ диаметром 16 мм | 1348 | 39568864 | т | т | 1000 | 0.0011 | 14830 | 0 | 0 | 0 | 0 | 1 | 0 |  | 0.0011 | 2 | 991739776 | 549 | 0 | 0 | 0 | 0 | 0 | 0 | 0 | 0
158 | 991739777 | 991739771 | 338008699 | 1 | 1 | 1 | 3 | 302-9009 | ТССЦ Московской обл., 302-9009, приказ Минстроя России №675/пр от 28.02.2017 № 256/пр | Арматура трубопроводная фланцевая | 195242642 | 1010 | шт. | шт. | 1 | 1 | 0 | 0 | 0 | 0 | 0 | 0 | 0 |  | 1 | 3 | -1 |  | 0 | 0 | 0 | 0 | 0 | 0 | 0 | 0
158 | 991739778 | 991739771 | 338025035 | 1 | 1 | 1 | 3 | 507-0983 | ТССЦ Московской обл., 507-0983, приказ Минстроя России №675/пр от 28.02.2017 № 258/пр | Фланцы стальные плоские приварные из стали ВСт3сп2, ВСт3сп3, давлением 1,0 МПа (10 кгс/см2), диаметром 50 мм | 195242642 | 1010 | шт. | шт. | 1 | 2 | 27.99 | 0 | 0 | 0 | 0 | 1 | 0 |  | 2 | 2 | 991739778 | 550 | 0 | 0 | 0 | 0 | 0 | 0 | 0 | 0
158 | 991739779 | 991739771 | 338036064 | 1 | 1 | 1 | 3 | 509-0966 | ТССЦ Московской обл., 509-0966, приказ Минстроя России №675/пр от 28.02.2017 № 258/пр | Прокладки из паронита марки ПМБ, толщиной 1 мм, диаметром 50 мм | 1356 | 1010 | 1000 шт. | 1000 шт. | 1000 | 0.002 | 3450.01 | 0 | 0 | 0 | 0 | 1 | 0 |  | 0.002 | 2 | 991739779 | 551 | 0 | 0 | 0 | 0 | 0 | 0 | 0 | 0
159 | 991739772 | 991739771 | 37775402 | 1 | 1 | 1 | 1 | 1-1035-90 |  | Рабочий строитель среднего разряда 3,5 | 1369 | 1013 | чел.-ч | чел.-ч | 1 | 1.47 | 0 | 0 | 0 | 9.07 | 0 | 1 | 1 | )*1,15 | 1.6905 | 2 | 991739772 | 554 | 0 | 0 | 0 | 0 | 0 | 0 | 0 | 0
159 | 991739773 | 991739771 | 338037086 | 1 | 1 | 1 | 2 | 040502 | ТСЭМ Московской обл., 040502, приказ Минстроя России №675/пр от 28.02.2017 № 264/пр | Установки для сварки ручной дуговой (постоянного тока) | 1368 | 91022270 | маш.-ч | маш.-ч | 1 | 0.35 | 0 | 8.1 | 0 | 0 | 0 | 1 | 0 | )*1,25 | 0.4375 | 2 | 991739773 | 555 | 0 | 0 | 0 | 0 | 0 | 0 | 0 | 0
159 | 991739774 | 991739771 | 338039342 | 1 | 1 | 1 | 2 | 400001 | ТСЭМ Московской обл., 400001, приказ Минстроя России №675/пр от 28.02.2017 № 264/пр | Автомобили бортовые, грузоподъемность до 5 т | 1368 | 91022270 | маш.-ч | маш.-ч | 1 | 0.02 | 0 | 87.17 | 11.6 | 0 | 0 | 1 | 0 | )*1,25 | 0.025 | 2 | 991739774 | 556 | 0 | 0 | 0 | 0 | 0 | 0 | 0 | 0
159 | 991739775 | 991739771 | 337978401 | 1 | 1 | 1 | 3 | 101-1522 | ТССЦ Московской обл., 101-1522, приказ Минстроя России №675/пр от 28.02.2017 № 254/пр | Электроды диаметром 5 мм Э42А | 1348 | 39568864 | т | т | 1000 | 0.00014 | 10362 | 0 | 0 | 0 | 0 | 1 | 0 |  | 0.00014 | 2 | 991739775 | 557 | 0 | 0 | 0 | 0 | 0 | 0 | 0 | 0
159 | 991739776 | 991739771 | 337978655 | 1 | 1 | 1 | 3 | 101-2576 | ТССЦ Московской обл., 101-2576, приказ Минстроя России №675/пр от 28.02.2017 № 254/пр | Болты с гайками и шайбами для санитарно-технических работ диаметром 16 мм | 1348 | 39568864 | т | т | 1000 | 0.0011 | 14830 | 0 | 0 | 0 | 0 | 1 | 0 |  | 0.0011 | 2 | 991739776 | 558 | 0 | 0 | 0 | 0 | 0 | 0 | 0 | 0
159 | 991739777 | 991739771 | 338008699 | 1 | 1 | 1 | 3 | 302-9009 | ТССЦ Московской обл., 302-9009, приказ Минстроя России №675/пр от 28.02.2017 № 256/пр | Арматура трубопроводная фланцевая | 195242642 | 1010 | шт. | шт. | 1 | 1 | 0 | 0 | 0 | 0 | 0 | 0 | 0 |  | 1 | 3 | -1 |  | 0 | 0 | 0 | 0 | 0 | 0 | 0 | 0
159 | 991739778 | 991739771 | 338025035 | 1 | 1 | 1 | 3 | 507-0983 | ТССЦ Московской обл., 507-0983, приказ Минстроя России №675/пр от 28.02.2017 № 258/пр | Фланцы стальные плоские приварные из стали ВСт3сп2, ВСт3сп3, давлением 1,0 МПа (10 кгс/см2), диаметром 50 мм | 195242642 | 1010 | шт. | шт. | 1 | 2 | 27.99 | 0 | 0 | 0 | 0 | 1 | 0 |  | 2 | 2 | 991739778 | 559 | 0 | 0 | 0 | 0 | 0 | 0 | 0 | 0
159 | 991739779 | 991739771 | 338036064 | 1 | 1 | 1 | 3 | 509-0966 | ТССЦ Московской обл., 509-0966, приказ Минстроя России №675/пр от 28.02.2017 № 258/пр | Прокладки из паронита марки ПМБ, толщиной 1 мм, диаметром 50 мм | 1356 | 1010 | 1000 шт. | 1000 шт. | 1000 | 0.002 | 3450.01 | 0 | 0 | 0 | 0 | 1 | 0 |  | 0.002 | 2 | 991739779 | 560 | 0 | 0 | 0 | 0 | 0 | 0 | 0 | 0
164 | 991824678 | 991741832 | 338276497 | 1 | 1 | 1 | 1 | 2-0011-90 |  | Инженер I категории | 1369 | 1013 | чел.-ч | чел.-ч | 1 | 19 | 0 | 0 | 0 | 15.49 | 0 | 1 | 1 |  | 19 | 2 | 991824678 | 563 | 0 | 0 | 0 | 0 | 0 | 0 | 0 | 0
164 | 991824679 | 991741832 | 338284938 | 1 | 1 | 1 | 1 | 2-0012-90 |  | Инженер II категории | 1369 | 1013 | чел.-ч | чел.-ч | 1 | 9.5 | 0 | 0 | 0 | 14.09 | 0 | 1 | 1 |  | 9.5 | 2 | 991824679 | 564 | 0 | 0 | 0 | 0 | 0 | 0 | 0 | 0
164 | 991824680 | 991741832 | 338348662 | 1 | 1 | 1 | 1 | 2-1001-90 |  | Главный технолог | 1369 | 1013 | чел.-ч | чел.-ч | 1 | 1.9 | 0 | 0 | 0 | 18.33 | 0 | 1 | 1 |  | 1.9 | 2 | 991824680 | 565 | 0 | 0 | 0 | 0 | 0 | 0 | 0 | 0
164 | 991824681 | 991741832 | 338284897 | 1 | 1 | 1 | 1 | 2-2001-90 |  | Ведущий инженер | 1369 | 1013 | чел.-ч | чел.-ч | 1 | 7.6 | 0 | 0 | 0 | 16.93 | 0 | 1 | 1 |  | 7.6 | 2 | 991824681 | 566 | 0 | 0 | 0 | 0 | 0 | 0 | 0 | 0
165 | 991824678 | 991741832 | 338276497 | 1 | 1 | 1 | 1 | 2-0011-90 |  | Инженер I категории | 1369 | 1013 | чел.-ч | чел.-ч | 1 | 19 | 0 | 0 | 0 | 15.49 | 0 | 1 | 1 |  | 19 | 2 | 991824678 | 567 | 0 | 0 | 0 | 0 | 0 | 0 | 0 | 0
165 | 991824679 | 991741832 | 338284938 | 1 | 1 | 1 | 1 | 2-0012-90 |  | Инженер II категории | 1369 | 1013 | чел.-ч | чел.-ч | 1 | 9.5 | 0 | 0 | 0 | 14.09 | 0 | 1 | 1 |  | 9.5 | 2 | 991824679 | 568 | 0 | 0 | 0 | 0 | 0 | 0 | 0 | 0
165 | 991824680 | 991741832 | 338348662 | 1 | 1 | 1 | 1 | 2-1001-90 |  | Главный технолог | 1369 | 1013 | чел.-ч | чел.-ч | 1 | 1.9 | 0 | 0 | 0 | 18.33 | 0 | 1 | 1 |  | 1.9 | 2 | 991824680 | 569 | 0 | 0 | 0 | 0 | 0 | 0 | 0 | 0
165 | 991824681 | 991741832 | 338284897 | 1 | 1 | 1 | 1 | 2-2001-90 |  | Ведущий инженер | 1369 | 1013 | чел.-ч | чел.-ч | 1 | 7.6 | 0 | 0 | 0 | 16.93 | 0 | 1 | 1 |  | 7.6 | 2 | 991824681 | 570 | 0 | 0 | 0 | 0 | 0 | 0 | 0 | 0